## ACB
MÁY CẮT KHÔNG KHÍ – DÒNG WS |  |  |  | AIR CIRCUIT BREAKER – WS SERIES
Sản xuất tại Nhật Bản Đáp ứng tiêu chuẩn IEC 60947-2; Ics = 100%Icu Dòng định mức (In) từ 630A đến 6300A Điện áp định mức Ue=690VAC; Điện áp cách điện Ui=1000VAC 3P,4P; Loại cố định và di động Đã tích hợp relay bảo vệ điện tử |  |  |  | Made in Japan Comply with IEC Standard 60947-2 standard; Ics = 100%Icu Rated current (In) 630A-6300A Rated voltage Ue=690VAC; Rated insulation voltage Ui=1000VAC 3P,4P; Fixed type and Drawout type Intergrated Electronic Trip Relay
ACB 630A đến 2000A, Icu=65kA tại 415V AC ACB 630A to 2000A, Icu=65kA at 415V AC
| Dòng định mức Rating (A) | Tên sản phẩm Model name | Mã sản phẩm Material code | Đơn giá Unit price (VND) | Tên sản phẩm Model name | Mã sản phẩm Material code | Đơn giá Unit price (VND)
| Loại cố định Fixed type | 3P |  |  | 4P
| 630 | AE630-SW 3P 630A FIX | 160001A00001L | 52424000 | AE630-SW 4P 630A FIX | 160011A00002C | 62552000
| 1000 | AE1000-SW 3P 1000A FIX | 160101A00004U | 55190000 | AE1000-SW 4P 1000A FIX | 160111A00006K | 65841000
| 1250 | AE1250-SW 3P 1250A FIX | 160201A00009R | 58850000 | AE1250-SW 4P 1250A FIX | 160211A0000BB | 70261000
| 1600 | AE1600-SW 3P 1600A FIX | 160301A0000GK | 66609000 | AE1600-SW 4P 1600A FIX | 160311A0000K8 | 79258000
| 2000 | AE2000-SWA 3P 2000A FIX | 160421A0000SA | 75820000 | AE2000-SWA 4P 2000A FIX | 160431A0000T6 | 88952000
ACB AE2000 Series | Loại di động Drawout type | 3P |  |  | 4P
Fixed Type | 630 | AE630-SW 3P 630A DR | 160001A0002QM | 69705000 | AE630-SW 4P 630A DR | 160011A000029 | 80591000
| 1000 | AE1000-SW 3P 1000A DR | 160101A00003N | 73365000 | AE1000-SW 4P 1000A DR | 160111A00006C | 84834000
| 1250 | AE1250-SW 3P 1250A DR | 160201A000086 | 76536000 | AE1250-SW 4P 1250A DR | 160211A0000B0 | 90016000
| 1600 | AE1600-SW 3P 1600A DR | 160301A0000E9 | 83388000 | AE1600-SW 4P 1600A DR | 160311A0000JQ | 104010000
| 2000 | AE2000-SWA 3P 2000A DR | 160421A0000RG | 86973000 | AE2000-SWA 4P 2000A DR | 160431A0000SZ | 114256000
ACB 2000A đến 4000A, Icu=85kA tại 415V AC ACB 2000A to 4000A, Icu=85kA at 415V AC
| Dòng định mức Rating (A) | Tên sản phẩm Model name | Mã sản phẩm Material code | Đơn giá Unit price (VND) | Tên sản phẩm Model name | Mã sản phẩm Material code | Đơn giá Unit price (VND)
| Loại cố định Fixed type | 3P |  |  | 4P
| 2000 | AE2000-SW 3P 2000A FIX | 160401A0000NP | 94471000 | AE2000-SW 4P 2000A FIX | 160411A0000QF | 97587000
| 2500 | AE2500-SW 3P 2500A FIX | 160501A0000WX | 96290000 | AE2500-SW 4P 2500A FIX | 160511A0000ZG | 124120000
| 3200 | AE3200-SW 3P 3200A FIX | 160601A000143 | 117746000 | AE3200-SW 4P 3200A FIX | 160611A000173 | 133796000
| 4000 | AE4000-SWA 3P 4000A FIX | 160721A00019X | 188295000 | AE4000-SWA 4P 4000A FIX | 160731A0001BN | 273718000
| Loại di động Drawout type | 3P |  |  | 4P
ACB AE2000 Series | 2000 | AE2000-SW 3P 2000A DR | 160401A0001TV | 108209000 | AE2000-SW 4P 2000A DR | 160411A0000Q3 | 124505000
Drawout Type | 2500 | AE2500-SW 3P 2500A DR | 160501A0000UU | 110949000 | AE2500-SW 4P 2500A DR | 160511A0002QN | 142403000
| 3200 | AE3200-SW 3P 3200A DR | 160601A000123 | 150458000 | AE3200-SW 4P 3200A DR | 160611A00016D | 175004000
| 4000 | AE4000-SWA 3P 4000A DR | 160721A00018Y | 250868000 | AE4000-SWA 4P 4000A DR | 160731A0005QF | 363386000
ACB 2000A đến 4000A, Icu=100kA tại 415V AC ACB 2000A to 4000A, Icu=100kA at 415V AC
| Dòng định mức Rating (A) | Tên sản phẩm Model name | Mã sản phẩm Material code | Đơn giá Unit price (VND) | Tên sản phẩm Model name | Mã sản phẩm Material code | Đơn giá Unit price (VND)
| Loại cố định Fixed type | 3P |  |  | 4P
| 2000 | AE2000-SW 3P 2000A FIX | 160401A0004WR | 94471000 | AE2000-SW 4P 2000A FIX | 160411A0004WS | 97587000
| 2500 | AE2500-SW 3P 2500A FIX | 160501A0005QK | 96290000 | AE2500-SW 4P 2500A FIX | 160511A0004WT | 124120000
| 3200 | AE3200-SW 3P 3200A FIX | 160601A0002RQ | 117746000 | AE3200-SW 4P 3200A FIX | 160611A0002RR | 133796000
| 4000 | AE4000-SWA 3P 4000A FIX | 160721A0002RS | 188295000 | AE4000-SWA 4P 4000A FIX | 160731A0002RT | 273718000
ACB AE4000 Series | Loại di động Drawout type | 3P |  |  | 4P
| 2000 | AE2000-SW 3P 2000A DR | 160401A0005QG | 108209000 | AE2000-SW 4P 2000A DR | 160411A0005QL | 124505000
| 2500 | AE2500-SW 3P 2500A DR | 160501A0005QH | 110949000 | AE2500-SW 4P 2500A DR | 160511A0005QJ | 142403000
| 3200 | AE3200-SW 3P 3200A DR | 160601A00041D | 150458000 | AE3200-SW 4P 3200A DR | 160611A00041E | 175004000
| 4000 | AE4000-SWA 3P 4000A DR | 160721A00041F | 250868000 | AE4000-SWA 4P 4000A DR | 160731A00041C | 363386000
ACB 4000A đến 6300A, Icu=130kA tại 415V AC ACB 4000A to 6300A, Icu=130kA at 415V AC
| Dòng định mức Rating (A) | Tên sản phẩm Model name | Mã sản phẩm Material code | Đơn giá Unit price (VND) | Tên sản phẩm Model name | Mã sản phẩm Material code | Đơn giá Unit price (VND)
| Loại cố định Fixed type | 3P |  |  | 4P
| 4000 | AE4000-SW 3P 4000A FIX | 160801A00031M | 331059000 | AE4000-SW 4P 4000A FIX | 160811A00042D | 381276000
| 5000 | AE5000-SW 3P 5000A FIX | 160831A0001E7 | 346633000 | AE5000-SW 4P 5000A FIX | 160841A0001EY | 389744000
| 6300 | AE6300-SW 3P 6300A FIX | 160861A0001GX | 389744000 | AE6300-SW 4P 6300A FIX | 160871A0004VF | 459508000
| Loại di động Drawout type | 3P |  |  | 4P
ACB AE6300 Series | 4000 | AE4000-SW 3P 4000A DR | 160801A0005NY | 475650000 | AE4000-SW 4P 4000A DR | 160811A0002Z6 | 533788000
| 5000 | AE5000-SW 3P 5000A DR | 160831A0002Z4 | 519948000 | AE5000-SW 4P 5000A DR | 160841A0002Z8 | 584614000
| 6300 | AE6300-SW 3P 6300A DR | 160861A0002Z5 | 584614000 | AE6300-SW 4P 6300A DR | 160871A0002ZA | 679051000

## ACB acc
ACB - KHỐI PHỤ KIỆN RƠ LE VÀ TRUYỀN THÔNG |  | ACB - RELAY AND INTERFACE UNIT
Sản xuất tại Nhật Bản Đáp ứng tiêu chuẩn IEC 60947-2 |  | Made in Japan Comply with IEC Standard 60947-2 standard
ETR - Bộ rờ le bảo vệ Electronic Trip Relay
| Thông số kỹ thuật Specifications | Tên sản phẩm Model name | Mã sản phẩm Material code | Đơn giá Unit price (VND)
Khối cài đặt chính Main Setting Module
| WS1: General use | WS1-W | 160F00A0001NC | 12607000
| WS2: General use for AE2000-SWA, AE4000-SWA | WS2-W | 160F01A0001ND | 12607000
| WM1: Generator protection use | WM1-W | 160F20A0001NF | 14544000
| WM2: Generator protection use for AE2000-SWA, AE4000-SWA | WM2-W | 160F21A0001NG | 14544000
| WB1: MCR/INST Only | WB1-W | 160F30A0001NJ | 12123000
Main Setting Module | WB2: MCR/INST Only for AE2000-SWA, AE4000-SWA | WB2-W | 160F31A0001NK | 12123000
Khối cài đặt tùy chọn Optional Setting Module
| G1(*): Ground found protection | G1-W | 160G00A0001NN | 4850000
| N5(*): Neutral pole 50% protection | N5-W | 160G04A0001ZK | 4850000
| E1(**): Earth leakage protection | E1-W | 160G01A0001NP | 4850000
| AP: 2nd additional pre-alarm | AP-W | 160G03A0001NQ | 4850000
Lưu ý (Note):
Optional Setting Module | *: Phải được đặt kèm với Neutral CT (NCT) (Neutral CT is required)
**: Phải được đặt kèm với External ZCT (ZCT is required)
Khối cấp nguồn cho rơ le Power supply modules for relay
| P1: AC-DC100-240V | PW1-W | 160G10A0001NR | 4363000
| P2: DC24-60V | PW2-W | 160G11A0001NS | 4363000
| P3:AC100-240V/DC100-125V với tiếp điểm ngõ ra (with contact output) | PW3-W | 160G12A0001NT | 4850000
| P4: DC24-60V với tiếp điểm ngõ ra (with contact output) | PW4-W | 160G13A0001NU | 4850000
| P5: DC100-240V với tiếp điểm ngõ ra loại SSR (with contact output Solid State Relay) | PW5-W | 160G14A0001NV | 9697000
Các phụ kiện khác cho bộ relay Other accessories for relay
| EX1: Khối đế mở rộng Extension Module | EX1-W | 160G22A0001NY | 11637000
| DP1(*): Khối hiển thị gắn trên rờ le ETR Display Module for ETR | DP1-W | 160G20A0001NW | 13574000
| DP2(*): Khối hiển thị gắn trên tủ điện Display Module for Panel board | DP2-W | 160G21A0001NX | 15511000
| VT(*): Biến áp Voltage Transformer | VT-W | 160G23A0001NZ | 8729000
EX1 - Extension Module | Lưu ý (Note): *: Khối đế mở rộng EX1 phải được lắp kèm (Extension Module is required)
Khối điều khiển từ xa và giao tiếp truyền thông Remote control and Communication interface unit
| BIF-CC(*): Bộ giao tiếp CC-Link CC-Link interface | BIF-CC-W | 160H00A0001P1 | 24238000
| BIF-PR(*): Bộ giao tiếp PROFIBUS-DP PROFIBUS-DP interface | BIF-PR-W | 160H01A0001P2 | 24238000
| BIF-MD(*): Bộ giao tiếp Modbus (RS485) Modbus (RS485) interface Unit | BIF-MD-W | 160H02A0001P3 | 24238000
| BIF-CON(**): Khối điều khiển từ xa (I/O Unit) | BIF-CON-W | 160H04A0001P4 | 11637000
| BIF-CL(***): Công tắc vị trí kéo ngoài cho mạng Drawout Position Switch | BIF-CL-W | 160H05A0001P5 | 7757000
Lưu ý (Note): *: Khối đế mở rộng EX1 phải được lắp kèm (Extension Module is required) **: Khối giao tiếp phải được lắp kèm (Interface Unit is required) ***: Khối giao tiếp và khối điều khiển từ xa phải được lắp kèm (Interface Unit and I/O unit are required)
Biến dòng ZCT sử dụng cho máy biến áp có nối đất ZCT for ground transformer wire
| Đường kính trong ZCT 15mm Inside diameter 15mm | ZT-15B-W | 160A83A0001K8 | 4850000
| Đường kính trong ZCT 30mm Inside diameter 30mm | ZT-30B-W | 160A84A0001K9 | 5331000
| Đường kính trong ZCT 40mm Inside diameter 40mm | ZT-40B-W | 160A85A0001KA | 6596000
| Đường kính trong ZCT 60mm Inside diameter 60mm | ZT-60B-W | 160A86A0001KB | 11637000
| Đường kính trong ZCT 80mm Inside diameter 80mm | ZT-80B-W | 160A87A0001KC | 14544000
| Đường kính trong ZCT 100mm Inside diameter 100mm | ZT-100B-W | 160A88A0001KD | 16484000
Biến dòng ZCT sử dụng cho mạch tải ZCT for load circuit
| AE630-SW~AE1600-SW 3P | ZCT-163-W | 160A80A0002KB | 436298000
| AE630-SW~AE1600-SW 4P AE2000-SW~AE3200-SW 3P | ZCT-323-W | 160A81A0002QU | 533258000
| AE2000-SW~AE3200-SW 4P | ZCT-324-W | 160A82A0002QV | 581736000
Biến dòng trung tính dùng cho bảo vệ chạm đất Neutral Current Transformer use for ground fault protection
| AE630SW-630A | NCT-06-W | 160A70A0001JY | 8729000
| AE1000SW-1000A | NCT-10-W | 160A71A0001JZ | 8729000
| AE1250SW/AE2000SW- 1250A | NCT-12-W | 160A72A0001K0 | 8729000
| AE1600SW/AE2000SW - 1600A | NCT-16-W | 160A73A0001K1 | 8729000
| AE2000SWA/AE2000SW - 2000A | NCT-20-W | 160A74A0001K2 | 8729000
| AE2500SW - 2500A | NCT-25-W | 160A75A0001K3 | 11637000
| AE3200SW - 3200A | NCT-32-W | 160A76A0001K4 | 11637000
| AE4000SWA - 4000A | NCT-40-W | 160A77A0001K5 | 11637000
| AE6300SW - 6300A | NCT-63-W | 160A79A0001K7 | 96886000
ACB - PHỤ KIỆN VỀ ĐIỆN |  | ACB - ELECTRICAL ACCESSORIES
Sản xuất tại Nhật Bản Đáp ứng tiêu chuẩn IEC 60947-2 |  | Made in Japan Comply with IEC Standard 60947-2 standard
AX: Tiếp điểm phụ Auxiliary Switch
| Thông số kỹ thuật Specifications | Tên sản phẩm Model name | Mã sản phẩm Material code | Đơn giá Unit price (VND)
| AX(2a2b) | AX-4-W | 160A01A0001J5 | 3098000
| AX(4a4b) | AX-8-W | 160A03A0001J7 | 3203000
| AX(5a5b) | AX-10-W | 160A04A0001J8 | 6207000
Auxiliary Switch | Lưu ý (Note): a-contact (NO); b-contact (NC)
HAX: Tiếp điểm phụ AX dung lượng cao Auxiliary Switch High Capacity Type
| HAX(1a1b) | HAX-2-W | 160A10A000215 | 4850000
| HAX(2a2b) | HAX-4-W | 160A11A0001J9 | 6301000
| HAX(3a3b) | HAX-6-W | 160A12A000216 | 7757000
| HAX(4a4b) | HAX-8-W | 160A13A000217 | 9210000
| HAX(5a5b) | HAX-10-W | 160A14A0001JA | 10667000
Auxiliary Switch High Capacity Type | Lưu ý (Note): a-contact (NO); b-contact (NC)
CC: Cuộn đóng Closing coil device
| 100-250V AC-DC | CC-AD250-W | 160A40A0001JM | 3203000
| 24-48V DC | CC-D048-W | 160A41A0001JN | 6596000
Closing coil device | SHT: Cuộn ngắt Shunt trip device (*)
| 100-250V (AC/DC) | SHT-AD250-W | 160A20A0001JB | 2719000
| 380-500V AC | SHT-A500-W | 160A21A0001JC | 4659000
| 24-48V DC | SHT-D048-W | 160A22A0001JD | 4659000
Lưu ý (Note): * Tiếp điểm phụ AX phải được lắp kèm (Auxiliary switch is required)
Shunt trip device | MD: Motor nạp lò xo Mortor charging device
| 100-125V AC-DC: AE630-6300 3P and AE630-4000SWA 4P | MD-AD125-W | 160A30A0001JF | 12607000
| 100-125V AC-DC: AE4000SW-6300SW 4P | MD-AD125-634W | 160A36A0001JK | 18424000
| 200-250V AC-DC: AE630-6300A 3P and AE630-4000SWA 4P | MD-AD250-W | 160A31A0001JG | 8431000
| 200-250V AC-DC: AE4000SW- 6300SW 4P | MD-AD250-634W | 160A37A0001JL | 18424000
| 24V DC: 3P/4P AE630SW-3200SW 4000SWA 3P | MD-D024-W | 160A32A0001JH | 17451000
| 48V DC: 3P/4P AE630SW-3200SW 4000SWA 3P | MD-D048-W | 160A33A0001JJ | 17451000
Mortor charging device | UVT: Cuộn bảo vệ thấp áp Under voltage trip device (Inst, 0.5s, 3s)
| DC24V | UVT-D024B-W(INST) | 160J60A0001PL | 15511000
| DC24V 0.5s | UVT-D024B-W(05) | 160J70A00021U | 15511000
| DC24V 3s | UVT-D024B-W(30) | 160J80A00021Y | 15511000
| DC48V | UVT-D048B-W(INST) | 160J61A0001PM | 15511000
| DC48V 0.5s | UVT-D048B-W(05) | 160J71A00021V | 15511000
| DC48V 3s | UVT-D048B-W(30) | 160J81A00021Z | 15511000
| DC100-110V | UVT-D110B-W(INST) | 160J62A00021R | 15511000
| DC100-110V 0.5s | UVT-D110B-W(05) | 160J72A0001PR | 15511000
| DC100-110V 3s | UVT-D110B-W(30) | 160J82A000220 | 15511000
| DC120-125V | UVT-D125B-W(INST) | 160J63A00021S | 15511000
| DC120-125V 0.5s | UVT-D125B-W(05) | 160J73A00021W | 15511000
| DC120-125V 3s | UVT-D125B-W(30) | 160J83A000221 | 15511000
| AC100-120V | UVT-A120B-W(INST) | 160J65A0001PN | 15511000
| AC100-120V 0.5s | UVT-A120B-W(05) | 160J75A0001PS | 15511000
| AC100-120V 3s | UVT-A120B-W(30) | 160J85A0001PV | 15511000
| AC200-240V | UVT-A240B-W(INST) | 160J66A0001PP | 15511000
| AC200-240V 0.5s | UVT-A240B-W(05) | 160J76A0001PT | 15511000
| AC200-240V 3s | UVT-A240B-W(30) | 160J86A0001PW | 15511000
Under voltage trip device | AC380-460V | UVT-A460B-W(INST) | 160J67A0001PQ | 25017000
| AC380-460V 0.5s | UVT-A460B-W(05) | 160J77A0001PU | 25017000
| AC380-460V 3s | UVT-A460B-W(30) | 160J87A0001PX | 25017000
ATC: Khối đấu nối mạch điều khiển Control Circuit Terminal Block
| Cho máy cắt loại cố định (for breaker fixed type) | ATC1-W | 160E50A0001ZX | 3098000
| Cho khung loại di động (for cradle drawout type) | ATC2-W | 160E51A0001NA | 3786000
ACB - PHỤ KIỆN CƠ KHÍ |  | ACB - MECHANICAL ACCESSORIES
Sản xuất tại Nhật Bản Đáp ứng tiêu chuẩn IEC 60947-2 |  | Made in Japan Comply with IEC Standard 60947-2 standard
MI: Khóa liên động cơ khí bao gồm dây cáp kết nối Mechanical Interlock Device (Connection cable included)
| Thông số kỹ thuật Specifications | Tên sản phẩm Model name | Mã sản phẩm Material code | Đơn giá Unit price (VND)
| 630SW-2000SWA 3P FIX | MI-203F-W | 160C14A0001L3 | 8729000
| 2000SW-4000SWA 3P FIX | MI-403F-W | 160C16A0001L6 | 8729000
| 4000SW-6300SW 3P FIX | MI-633F-W | 160C22A0001LD | 15511000
| 630SW-2000SWA 4P FIX | MI-204F-W | 160C15A0001L5 | 8729000
| 2000SW-4000SWA 4P FIX | MI-404F-W | 160C17A0001L7 | 8729000
| 4000SW-6300SW 4P FIX | MI-634HNF-W | 160C23A0001LE | 15511000
| 630SW-2000SWA 3P DR | MI-203D-W | 160C10A0001KY | 8729000
| 2000SW-4000SWA 3P DR | MI-403D-W | 160C12A0001L1 | 8729000
| 4000SW-6300SW 3P DR | MI-633D-W | 160C20A0001LA | 15511000
| 630SW-2000SWA 4P DR | MI-204D-W | 160C11A0001KZ | 8729000
| 2000SW-4000SWA 4P DR | MI-404D-W | 160C13A0001L2 | 8729000
Mechanical Interlock Device | 4000SW-6300SW 4P DR | MI-634HND-W | 160C21A0001LC | 15511000
| Bộ dây kết nối liên động 3 ACB MI wire set among 3 ACBs | MI-IW-W | 160C18A0001L8 | 6494000
Lưu ý: Một bộ khóa liên động chỉ dùng cho một ACB tương ứng Nếu liên động 3 ACB, cần đặt thêm bộ dây kết nối MI-IW-W Note: Each mechanical interlock is used for one corresponding ACB Mechanical interlock for 3 ACBs will need 1 set of wire MI-IW-W
Đối với ACB loại di động, khóa liên động cơ khí được khóa ở trạng thái "Kết nối" và được mở ở các trạng thái khác để dễ dàng bảo trì và kiểm tra ACB. Khi thực hiện ngắt một ACB và đóng một ACB khác, vui lòng đợi ít nhất 0.5 giây. Khóa liên động cơ khí không thể lắp cùng với Khóa liên động cửa. For drawout type, the interlock works at "CONNECTED" position, and in another position the interlock is released, which assures easy maintenance and inspection of the breaker. When turning OFF one breaker and then turning ON another breakers, please take an interval 0.5 seconds or more. MI for 3 breakers can not be installed by combining with Door Interlock (DI).
DI: Khóa liên động cửa Door Interlock
| Khóa liên động cửa cho loại Drawout Door interlock for Drawout type | DI-D-W | 160C30A0001LF | 18813000
| Khóa liên động cửa cho loại cố định Door interlock for Fix type | DI-F-W | 160C31A0001LG | 19783000
Door Interlock
CYL: Khóa Cylinder với chìa khóa Cylinder Lock with key
| Cylinder #R0220 | CYL-WK-W | 160A60A0001JR | 6980000
| Cylinder #R501 | CYL-WK1-W | 160A61A0001JS | 6980000
| Cylinder #R502 | CYL-WK2-W | 160A62A0001JT | 6980000
| Cylinder #R503 | CYL-WK3-W | 160A63A0001JU | 6980000
| Cylinder #R504 | CYL-WK4-W | 160A64A0001JV | 6980000
Cylinder Lock with key
Phụ kiện khác Other Accessories
| BC-L -Miếng che nút nhấn Push button cover | BCL-W | 160C00A0001KU | 1064000
Door frame | CNT- Bộ đếm Counter | CNT-W | 160A45A0001JP | 6207000
| DUC-Tấm che bụi IP54 Dust Cover IP54 | DUC-W | 160C50A0001LN | 38782000
| Viền cửa Door Frame | DF-W | 160C01A0001KV | 2128000
Counter | MIP-Tấm bảo vệ lắp nhầm Mis-insertion preventor | MIP-W | 160C35A0001LH | 1937000
Dust cover | Bộ cơ khí kéo ngoài Drawout mechanism | DRMECHA-W | 160E35A0001N9 | 3393000
Công tắc báo trạng thái Drawout Cell Switch
| Công tắc báo trạng thái Drawout Cell Switch (1C) | CL-1-W | 160C40A000223 | 6787000
| Công tắc báo trạng thái Drawout Cell Switch (2C) | CL-2-W | 160C41A0001LK | 7757000
| Công tắc báo trạng thái Drawout Cell Switch (3C) | CL-3-W | 160C42A0001LL | 8729000
| Công tắc báo trạng thái Drawout Cell Switch (4C) | CL-4-W | 160C43A0001LM | 9697000
Drawout Cell Switch | Thiết lập mặc định của Công tắc báo trạng thái khi xuất xưởng như sau: CL1:1C, CL2:1C1D, CL3:1C1T1D, CL4:2C1T1D. A preliminary setting of Cell switch at factory shipment is as follows: CL1:1C, CL2:1C1D, CL3:1C1T1D, CL4:2C1T1D.
SBC Công tắc ngắn mạch phụ Shorting b-contact
| Công tắc ngắn mạch 1 tiếp điểm phụ Shorting 1b-contact | SBC-1-W | 160C80A0001LY | 3359000
| Công tắc ngắn mạch 2 tiếp điểm phụ Shorting 2b-contact | SBC-2-W | 160C81A0001LZ | 3843000
| Công tắc ngắn mạch 3 tiếp điểm phụ Shorting 3b-contact | SBC-3-W | 160C82A0001M0 | 4319000
| Công tắc ngắn mạch 4 tiếp điểm phụ Shorting 4b-contact | SBC-4-W | 160C83A0004VP | 4824000
Shorting b-contact | Công tắc ngắn mạch 5 tiếp điểm phụ Shorting 5b-contact | SBC-5-W | 160C84A0001M1 | 5349000

## MCCB
CẦU DAO TỰ ĐỘNG DẠNG KHỐI - DÒNG NF |  |  |  | MOULDED CASE CIRCUIT BREAKER - NF SERIES
Sản xuất tại Nhật Bản Đáp ứng tiêu chuẩn IEC60947-2 Dòng định mức In tới 1600A Trip unit loại từ nhiệt |  |  |  | Made in Japan Comply with IEC60947-2 standard Rated current In up to 1600A TMD Trip unit
MCCB 2 cực, đến 630A MCCB 2-pole, up to 630A
| Dòng định mức Rating (A) | Tên sản phẩm Model name | Mã sản phẩm Material Code | Đơn giá Unit price (VND) | Tên sản phẩm Model name | Mã sản phẩm Material Code | Đơn giá Unit price (VND)
| 2P | Icu=7.5kA @230VAC Icu=5kA @400VAC
| 3 | NF32-SV 2P 3A | 2CB002A000002 | 713000
| 4 | NF32-SV 2P 4A | 2CB003A00003F | 713000
| 5 | NF32-SV 2P 5A | 2CB004A000005 | 713000
| 6 | NF32-SV 2P 6A | 2CB005A000007 | 713000
| 10 | NF32-SV 2P 10A | 2CB006A00000C | 713000
| 15 | NF32-SV 2P 15A | 2CB007A00000E | 713000
| 16 | NF32-SV 2P 16A | 2CB008A00000H | 713000
| 20 | NF32-SV 2P 20A | 2CB009A00000L | 713000
| 25 | NF32-SV 2P 25A | 2CB010A00000M | 713000
| 30 | NF32-SV 2P 30A | 2CB011A00000P | 713000
| 32 | NF32-SV 2P 32A | 2CB012A00000S | 713000
| 2P | Icu=7.5kA @230VAC Icu=5kA @400VAC |  |  | Icu=15kA @230VAC Icu=7.5kA @415VAC
| 3 | NF63-CV 2P 3A | 2CE003A000002 | 699000 | NF63-SV 2P 3A | 2CE103A00005T | 795000
| 4 | NF63-CV 2P 4A | 2CE004A00004L | 699000 | NF63-SV 2P 4A | 2CE104A00005V | 795000
| 5 | NF63-CV 2P 5A | 2CE005A000003 | 699000 | NF63-SV 2P 5A | 2CE105A00001G | 795000
| 6 | NF63-CV 2P 6A | 2CE006A00004P | 699000 | NF63-SV 2P 6A | 2CE106A00001H | 795000
| 10 | NF63-CV 2P 10A | 2CE007A000006 | 699000 | NF63-SV 2P 10A | 2CE107A00001K | 795000
| 15 | NF63-CV 2P 15A | 2CE008A000008 | 699000 | NF63-SV 2P 15A | 2CE108A00001M | 795000
| 16 | NF63-CV 2P 16A | 2CE009A000009 | 699000 | NF63-SV 2P 16A | 2CE109A00001P | 795000
| 20 | NF63-CV 2P 20A | 2CE010A00000C | 699000 | NF63-SV 2P 20A | 2CE110A00001S | 795000
| 25 | NF63-CV 2P 25A | 2CE011A00000D | 699000 | NF63-SV 2P 25A | 2CE111A00001T | 795000
| 30 | NF63-CV 2P 30A | 2CE012A00004T | 699000 | NF63-SV 2P 30A | 2CE112A00001U | 795000
| 32 | NF63-CV 2P 32A | 2CE013A00000F | 699000 | NF63-SV 2P 32A | 2CE113A00001V | 795000
| 40 | NF63-CV 2P 40A | 2CE014A00000G | 699000 | NF63-SV 2P 40A | 2CE114A00001X | 795000
| 50 | NF63-CV 2P 50A | 2CE015A00000J | 699000 | NF63-SV 2P 50A | 2CE115A00001Z | 795000
| 60 | NF63-CV 2P 60A | 2CE016A00004X | 699000 | NF63-SV 2P 60A | 2CE116A000065 | 795000
| 63 | NF63-CV 2P 63A | 2CE017A00000K | 699000 | NF63-SV 2P 63A | 2CE117A000021 | 795000
| 2P | Icu=25kA @230VAC Icu=10kA @415VAC |  |  | Icu=30kA @230VAC Icu=10kA @415VAC
| 10 | NF63-HV 2P 10A | 2CE301A000038 | 878000
| 15 | NF63-HV 2P 15A | 2CE302A000039 | 878000
| 16 | NF63-HV 2P 16A | 2CE303A00003C | 878000
| 20 | NF63-HV 2P 20A | 2CE304A00003E | 878000
| 25 | NF63-HV 2P 25A | 2CE305A00003F | 878000
| 30 | NF63-HV 2P 30A | 2CE306A00003G | 878000
| 32 | NF63-HV 2P 32A | 2CE307A00003J | 878000
| 40 | NF63-HV 2P 40A | 2CE308A00003L | 878000
| 50 | NF63-HV 2P 50A | 2CE309A00003M | 878000 | NF125-CV 2P 50A | 2CH002A000001 | 1240000
| 60 | NF63-HV 2P 60A | 2CE310A000070 | 878000 | NF125-CV 2P 60A | 2CH003A00004L | 1240000
| 63 | NF63-HV 2P 63A | 2CE311A00003N | 878000 | NF125-CV 2P 63A | 2CH004A000002 | 1240000
| 75 |  |  |  | NF125-CV 2P 75A | 2CH005A00004N | 1240000
| 80 |  |  |  | NF125-CV 2P 80A | 2CH006A000004 | 1240000
| 100 |  |  |  | NF125-CV 2P 100A | 2CH007A000006 | 1240000
| 125 |  |  |  | NF125-CV 2P 125A | 2CH008A000007 | 1240000
| 2P | Icu=50kA @230VAC Icu=30kA @415VAC |  |  | Icu=100kA @230VAC Icu=50kA @415VAC
| 15 | NF125-SV 2P 15A | 2CH102A00004T | 1751000 | NF125-HV 2P 15A | 2CH301A00006J | 2720000
| 16 | NF125-SV 2P 16A | 2CH103A000013 | 1751000 | NF125-HV 2P 16A | 2CH302A00002R | 2720000
| 20 | NF125-SV 2P 20A | 2CH104A000014 | 1751000 | NF125-HV 2P 20A | 2CH303A00002S | 2720000
| 30 | NF125-SV 2P 30A | 2CH105A00004V | 1751000 | NF125-HV 2P 30A | 2CH304A00006K | 2720000
| 32 | NF125-SV 2P 32A | 2CH106A000015 | 1751000 | NF125-HV 2P 32A | 2CH305A00002T | 2720000
| 40 | NF125-SV 2P 40A | 2CH107A000016 | 1751000 | NF125-HV 2P 40A | 2CH306A00002U | 2720000
| 50 | NF125-SV 2P 50A | 2CH108A000017 | 1751000 | NF125-HV 2P 50A | 2CH307A00002V | 2720000
| 60 | NF125-SV 2P 60A | 2CH109A000051 | 1751000 | NF125-HV 2P 60A | 2CH308A00006L | 2720000
| 63 | NF125-SV 2P 63A | 2CH110A000019 | 1751000 | NF125-HV 2P 63A | 2CH309A00006M | 2720000
| 75 | NF125-SV 2P 75A | 2CH111A00001B | 1751000 | NF125-HV 2P 75A | 2CH310A00006N | 2720000
| 80 | NF125-SV 2P 80A | 2CH112A00001D | 1751000 | NF125-HV 2P 80A | 2CH311A00006P | 2720000
| 100 | NF125-SV 2P 100A | 2CH113A00001F | 1751000 | NF125-HV 2P 100A | 2CH312A00002W | 2720000
| 125 | NF125-SV 2P 125A | 2CH114A00001G | 1751000 | NF125-HV 2P 125A | 2CH313A00006Q | 2720000
| 2P | Icu=36kA @230VAC Icu=25kA @415VAC |  |  | Icu=85kA @230VAC Icu=36kA @415VAC
| 100 | NF250-CV 2P 100A | 2CL002A00003N | 2332000 | NF250-SV 2P 100A | 2CL102A00003V | 3675000
| 125 | NF250-CV 2P 125A | 2CL003A000002 | 2332000 | NF250-SV 2P 125A | 2CL103A00003X | 3675000
| 150 | NF250-CV 2P 150A | 2CL004A000005 | 2332000 | NF250-SV 2P 150A | 2CL104A000017 | 3675000
| 160 |  |  |  | NF250-SV 2P 160A | 2CL109A00001A | 3675000
| 175 | NF250-CV 2P 175A | 2CL005A000007 | 2332000 | NF250-SV 2P 175A | 2CL105A00003Y | 3882000
| 200 | NF250-CV 2P 200A | 2CL006A00000A | 2332000 | NF250-SV 2P 200A | 2CL106A000018 | 3882000
| 225 | NF250-CV 2P 225A | 2CL007A00000C | 2332000 | NF250-SV 2P 225A | 2CL107A000042 | 3882000
| 250 | NF250-CV 2P 250A | 2CL008A00000E | 2332000 | NF250-SV 2P 250A | 2CL108A000019 | 3882000
| 2P | Icu=100kA @230VAC Icu=75kA @400VAC
| 125 | NF250-HV 2P 125A | 2CL201A00004S | 4600000
| 150 | NF250-HV 2P 150A | 2CL202A00004T | 4600000
| 160 | NF250-HV 2P 160A | 2CL207A00004W | 4600000
| 175 | NF250-HV 2P 175A | 2CL203A00004U | 4600000
| 200 | NF250-HV 2P 200A | 2CL204A00002C | 4600000
| 225 | NF250-HV 2P 225A | 2CL205A00002D | 4600000
| 250 | NF250-HV 2P 250A | 2CL206A00004V | 4600000
| 2P | Icu=50kA @230VAC Icu=36kA @400VAC Ics=50% Icu |  |  | Icu=85kA @230VAC Icu=45kA @415VAC
| 250 | NF400-CW 2P 250A | 2FK001A000001 | 6449000 | NF400-SW 2P 250A | 2FK201A00007L | 9148000
| 300 | NF400-CW 2P 300A | 2FK002A000002 | 6449000 | NF400-SW 2P 300A | 2FK202A00001R | 9148000
| 350 | NF400-CW 2P 350A | 2FK003A000004 | 6449000 | NF400-SW 2P 350A | 2FK203A00001S | 9148000
| 400 | NF400-CW 2P 400A | 2FK004A000007 | 6449000 | NF400-SW 2P 400A | 2FK204A00001T | 9148000
| 500 | NF630-CW 2P 500A | 2FL002A000001 | 11638000 | NF630-SW 2P 500A | 2FL202A000045 | 12402000
| 600 | NF630-CW 2P 600A | 2FL003A00003L | 11638000 | NF630-SW 2P 600A | 2FL203A000015 | 12402000
| 630 | NF630-CW 2P 630A | 2FL004A000002 | 11638000 | NF630-SW 2P 630A | 2FL204A000016 | 12402000
MCCB 3 cực, 4 cực MCCB 3-pole, 4-pole
| Dòng định mức Rating (A) | Tên sản phẩm Model name | Mã sản phẩm Material code | Đơn giá Unit price (VND) | Tên sản phẩm Model name | Mã sản phẩm Material code | Đơn giá Unit price (VND)
| Icu=5kA @400VAC | 3P |  |  | 3P
| 3 | NF32-SV 3P 3A | 2CB022A00000U | 976000 | NF63-CV 3P 3A | 2CE023A000050 | 941000
| 4 | NF32-SV 3P 4A | 2CB023A00000V | 976000 | NF63-CV 3P 4A | 2CE024A000052 | 941000
| 5 | NF32-SV 3P 5A | 2CB024A00000Y | 976000 | NF63-CV 3P 5A | 2CE025A00000L | 941000
| 6 | NF32-SV 3P 6A | 2CB025A000011 | 976000 | NF63-CV 3P 6A | 2CE026A000055 | 941000
| 10 | NF32-SV 3P 10A | 2CB026A000016 | 976000 | NF63-CV 3P 10A | 2CE027A00000N | 941000
| 15 | NF32-SV 3P 15A | 2CB027A000018 | 976000 | NF63-CV 3P 15A | 2CE028A00000Q | 941000
| 16 | NF32-SV 3P 16A | 2CB028A00001A | 976000 | NF63-CV 3P 16A | 2CE029A00000S | 941000
| 20 | NF32-SV 3P 20A | 2CB029A00001E | 976000 | NF63-CV 3P 20A | 2CE030A00000W | 941000
| 25 | NF32-SV 3P 25A | 2CB030A00001F | 976000 | NF63-CV 3P 25A | 2CE031A00000X | 941000
| 30 | NF32-SV 3P 30A | 2CB031A00001H | 976000 | NF63-CV 3P 30A | 2CE032A00000Z | 941000
NF32-SV 3P | 32 | NF32-SV 3P 32A | 2CB032A00001L | 976000 | NF63-CV 3P 32A | 2CE033A000012 | 941000
| 40 |  |  |  | NF63-CV 3P 40A | 2CE034A000016 | 941000
| 50 |  |  |  | NF63-CV 3P 50A | 2CE035A000019 | 941000
| 60 |  |  |  | NF63-CV 3P 60A | 2CE036A00001B | 941000
| 63 |  |  |  | NF63-CV 3P 63A | 2CE037A00001D | 941000
| Icu=7.5kA @415VAC | 3P |  |  | 4P
| 3 | NF63-SV 3P 3A | 2CE123A000023 | 1052000 | NF63-SV 4P 3A | 2CE143A00002U | 1409000
| 4 | NF63-SV 3P 4A | 2CE124A000024 | 1052000 | NF63-SV 4P 4A | 2CE144A00002V | 1409000
| 5 | NF63-SV 3P 5A | 2CE125A000025 | 1052000 | NF63-SV 4P 5A | 2CE145A00002W | 1409000
| 6 | NF63-SV 3P 6A | 2CE126A000026 | 1052000 | NF63-SV 4P 6A | 2CE146A00002X | 1409000
| 10 | NF63-SV 3P 10A | 2CE127A000027 | 1052000 | NF63-SV 4P 10A | 2CE147A00002Y | 1409000
| 15 | NF63-SV 3P 15A | 2CE128A00002A | 1052000 | NF63-SV 4P 15A | 2CE148A00006K | 1409000
| 16 | NF63-SV 3P 16A | 2CE129A00002B | 1052000 | NF63-SV 4P 16A | 2CE149A00002Z | 1409000
| 20 | NF63-SV 3P 20A | 2CE130A00002E | 1052000 | NF63-SV 4P 20A | 2CE150A000030 | 1409000
| 25 | NF63-SV 3P 25A | 2CE131A00002F | 1052000 | NF63-SV 4P 25A | 2CE151A000031 | 1409000
| 30 | NF63-SV 3P 30A | 2CE132A00002J | 1052000 | NF63-SV 4P 30A | 2CE152A00006L | 1409000
NF63-SV 3P | 32 | NF63-SV 3P 32A | 2CE133A00002K | 1052000 | NF63-SV 4P 32A | 2CE153A000032 | 1409000
| 40 | NF63-SV 3P 40A | 2CE134A00002N | 1052000 | NF63-SV 4P 40A | 2CE154A000033 | 1409000
| 50 | NF63-SV 3P 50A | 2CE135A00002Q | 1052000 | NF63-SV 4P 50A | 2CE155A000034 | 1409000
| 60 | NF63-SV 3P 60A | 2CE136A00002S | 1052000 | NF63-SV 4P 60A | 2CE156A00006M | 1409000
| 63 | NF63-SV 3P 63A | 2CE137A00002T | 1052000 | NF63-SV 4P 63A | 2CE157A000035 | 1409000
| Icu=10kA @415VAC Ics=80% Icu | 3P |  |  | 4P
| 10 | NF63-HV 3P 10A | 2CE321A00003P | 1188000 | NF63-HV 4P 10A | 2CE341A000044 | 1532000
| 15 | NF63-HV 3P 15A | 2CE322A00003Q | 1188000 | NF63-HV 4P 15A | 2CE342A000045 | 1532000
| 16 | NF63-HV 3P 16A | 2CE323A00003R | 1188000 | NF63-HV 4P 16A | 2CE343A000046 | 1532000
| 20 | NF63-HV 3P 20A | 2CE324A00003T | 1188000 | NF63-HV 4P 20A | 2CE344A000047 | 1532000
| 25 | NF63-HV 3P 25A | 2CE325A00003U | 1188000 | NF63-HV 4P 25A | 2CE345A000048 | 1532000
| 30 | NF63-HV 3P 30A | 2CE326A00003V | 1188000 | NF63-HV 4P 30A | 2CE346A00007E | 1532000
| 32 | NF63-HV 3P 32A | 2CE327A00003W | 1188000 | NF63-HV 4P 32A | 2CE347A00004A | 1532000
| 40 | NF63-HV 3P 40A | 2CE328A000040 | 1188000 | NF63-HV 4P 40A | 2CE348A00004B | 1532000
| 50 | NF63-HV 3P 50A | 2CE329A000041 | 1188000 | NF63-HV 4P 50A | 2CE349A00004E | 1532000
| 60 | NF63-HV 3P 60A | 2CE330A00007B | 1188000 | NF63-HV 4P 60A | 2CE350A00007F | 1532000
| 63 | NF63-HV 3P 63A | 2CE331A000043 | 1188000 | NF63-HV 4P 63A | 2CE351A00004H | 1532000
| Icu=10kA @415VAC Ics=50% Icu | 3P
| 50 | NF125-CV 3P 50A | 2CH012A00000D | 1654000
| 60 | NF125-CV 3P 60A | 2CH013A00000F | 1654000
| 63 | NF125-CV 3P 63A | 2CH014A00000L | 1654000
| 75 | NF125-CV 3P 75A | 2CH015A00000P | 1654000
| 80 | NF125-CV 3P 80A | 2CH016A00000U | 1654000
| 100 | NF125-CV 3P 100A | 2CH017A00000Z | 1654000
NF125-CV 3P | 125 | NF125-CV 3P 125A | 2CH018A000012 | 1654000
NF125-CV 3P | Icu=30kA @415VAC | 3P |  |  | 4P
| 15 | NF125-SV 3P 15A | 2CH122A000055 | 2256000 | NF125-SV 4P 15A | 2CH142A00005Z | 3176000
| 16 | NF125-SV 3P 16A | 2CH123A00001K | 2256000 | NF125-SV 4P 16A | 2CH143A00002D | 3176000
| 20 | NF125-SV 3P 20A | 2CH124A00001L | 2256000 | NF125-SV 4P 20A | 2CH144A000060 | 3176000
| 30 | NF125-SV 3P 30A | 2CH125A00001N | 2256000 | NF125-SV 4P 30A | 2CH145A000061 | 3176000
| 32 | NF125-SV 3P 32A | 2CH126A00001P | 2256000 | NF125-SV 4P 32A | 2CH146A00002E | 3176000
| 40 | NF125-SV 3P 40A | 2CH127A00001S | 2256000 | NF125-SV 4P 40A | 2CH147A00002F | 3176000
| 50 | NF125-SV 3P 50A | 2CH128A00001W | 2256000 | NF125-SV 4P 50A | 2CH148A00002G | 3176000
| 60 | NF125-SV 3P 60A | 2CH129A00001Z | 2256000 | NF125-SV 4P 60A | 2CH149A000063 | 3176000
| 63 | NF125-SV 3P 63A | 2CH130A000020 | 2256000 | NF125-SV 4P 63A | 2CH150A00002J | 3176000
| 75 | NF125-SV 3P 75A | 2CH131A000023 | 2256000 | NF125-SV 4P 75A | 2CH151A000065 | 3176000
| 80 | NF125-SV 3P 80A | 2CH132A000024 | 2256000 | NF125-SV 4P 80A | 2CH152A00002K | 3176000
| 100 | NF125-SV 3P 100A | 2CH133A00002A | 2256000 | NF125-SV 4P 100A | 2CH153A00002N | 3176000
| 125 | NF125-SV 3P 125A | 2CH134A00002C | 2256000 | NF125-SV 4P 125A | 2CH154A00002P | 3176000
| Icu=50kA @415VAC Ics=75% Icu | 3P |  |  | 4P
| 15 | NF125-HV 3P 15A | 2CH321A00006R | 3739000 | NF125-HV 4P 15A | 2CH341A000074 | 5172000
| 16 | NF125-HV 3P 16A | 2CH322A00002Y | 3739000 | NF125-HV 4P 16A | 2CH342A00003R | 5172000
| 20 | NF125-HV 3P 20A | 2CH323A000031 | 3739000 | NF125-HV 4P 20A | 2CH343A000075 | 5172000
| 30 | NF125-HV 3P 30A | 2CH324A00006S | 3739000 | NF125-HV 4P 30A | 2CH344A000076 | 5172000
| 32 | NF125-HV 3P 32A | 2CH325A000034 | 3739000 | NF125-HV 4P 32A | 2CH345A00003T | 5172000
| 40 | NF125-HV 3P 40A | 2CH326A000035 | 3739000 | NF125-HV 4P 40A | 2CH346A000077 | 5172000
| 50 | NF125-HV 3P 50A | 2CH327A000039 | 3739000 | NF125-HV 4P 50A | 2CH347A00003U | 5172000
| 60 | NF125-HV 3P 60A | 2CH328A00006Y | 3739000 | NF125-HV 4P 60A | 2CH348A000078 | 5172000
| 63 | NF125-HV 3P 63A | 2CH329A00003B | 3739000 | NF125-HV 4P 63A | 2CH349A00003W | 5172000
| 75 | NF125-HV 3P 75A | 2CH330A00003C | 3739000 | NF125-HV 4P 75A | 2CH350A000079 | 5172000
NF125-SV 3P | 80 | NF125-HV 3P 80A | 2CH331A00003G | 3739000 | NF125-HV 4P 80A | 2CH351A00003X | 5172000
| 100 | NF125-HV 3P 100A | 2CH332A00003L | 3739000 | NF125-HV 4P 100A | 2CH352A00003Z | 5172000
| 125 | NF125-HV 3P 125A | 2CH333A00003P | 3739000 | NF125-HV 4P 125A | 2CH353A000040 | 5172000
| Icu=25kA @415VAC Ics=75% Icu | 3P
| 100 | NF250-CV 3P 100A | 2CL012A00003S | 2859000
| 125 | NF250-CV 3P 125A | 2CL013A00000K | 2859000
| 150 | NF250-CV 3P 150A | 2CL014A00000R | 2859000
| 175 | NF250-CV 3P 175A | 2CL015A00000T | 2859000
| 200 | NF250-CV 3P 200A | 2CL016A00000Y | 2859000
| 225 | NF250-CV 3P 225A | 2CL017A000011 | 2859000
| 250 | NF250-CV 3P 250A | 2CL018A000016 | 2859000
| Icu=36kA @415VAC | 3P |  |  | 4P
| 100 | NF250-SV 3P 100A | 2CL112A000043 | 3911000 | NF250-SV 4P 100A | 2CL122A00004J | 6245000
| 125 | NF250-SV 3P 125A | 2CL113A00001E | 3911000 | NF250-SV 4P 125A | 2CL123A000023 | 6245000
| 150 | NF250-SV 3P 150A | 2CL114A00001J | 3911000 | NF250-SV 4P 150A | 2CL124A000024 | 6245000
| 160 | NF250-SV 3P 160A | 2CL119A000022 | 3911000 | NF250-SV 4P 160A | 2CL129A00002A | 6245000
| 175 | NF250-SV 3P 175A | 2CL115A00001M | 4191000 | NF250-SV 4P 175A | 2CL125A000026 | 6948000
| 200 | NF250-SV 3P 200A | 2CL116A00001R | 4191000 | NF250-SV 4P 200A | 2CL126A000027 | 6948000
| 225 | NF250-SV 3P 225A | 2CL117A00001W | 4191000 | NF250-SV 4P 225A | 2CL127A000028 | 6948000
NF250-SV 3P | 250 | NF250-SV 3P 250A | 2CL118A00001Z | 4191000 | NF250-SV 4P 250A | 2CL128A000029 | 6948000
| Icu = 70kA @415VAC | 3P |  |  | 4P
| 125 | NF250-HV 3P 125A | 2CL211A00002F | 4600000 | NF250-HV 4P 125A | 2CL221A00002Y | 10471000
| 150 | NF250-HV 3P 150A | 2CL212A00002H | 4600000 | NF250-HV 4P 150A | 2CL222A00002Z | 10471000
| 160 | NF250-HV 3P 160A | 2CL217A00002X | 4600000 | NF250-HV 4P 160A | 2CL227A000032 | 10471000
| 175 | NF250-HV 3P 175A | 2CL213A00002K | 4941000 | NF250-HV 4P 175A | 2CL223A000054 | 11856000
| 200 | NF250-HV 3P 200A | 2CL214A00002P | 4941000 | NF250-HV 4P 200A | 2CL224A000056 | 11856000
| 225 | NF250-HV 3P 225A | 2CL215A00002S | 4941000 | NF250-HV 4P 225A | 2CL225A000030 | 11856000
| 250 | NF250-HV 3P 250A | 2CL216A00002V | 4941000 | NF250-HV 4P 250A | 2CL226A000031 | 11856000
| Icu=36kA @415VAC Ics=50% Icu | 3P
| 250 | NF400-CW 3P 250A | 2FK031A00000A | 6769000
| 300 | NF400-CW 3P 300A | 2FK032A00000Q | 6769000
| 350 | NF400-CW 3P 350A | 2FK033A00000X | 6769000
NF400-SW 3P | 400 | NF400-CW 3P 400A | 2FK034A00001F | 6769000
| 500 | NF630-CW 3P 500A | 2FL032A00000G | 12172000
| 600 | NF630-CW 3P 600A | 2FL033A00000T | 12172000
| 630 | NF630-CW 3P 630A | 2FL034A00000Z | 12172000
| Icu = 45kA @415VAC | 3P |  |  | 4P
| 250 | NF400-SW 3P 250A | 2FK221A00001X | 9485000 | NF400-SW 4P 250A | 2FK251A00002N | 13085000
| 300 | NF400-SW 3P 300A | 2FK222A000024 | 9485000 | NF400-SW 4P 300A | 2FK252A00002S | 13085000
| 350 | NF400-SW 3P 350A | 2FK223A000029 | 9485000 | NF400-SW 4P 350A | 2FK253A00002U | 13085000
| 400 | NF400-SW 3P 400A | 2FK224A00002L | 9485000 | NF400-SW 4P 400A | 2FK254A00002Z | 13085000
| Icu=50kA @415VAC | 3P |  |  | 4P
| 500 | NF630-SW 3P 500A | 2FL222A00001G | 12708000 | NF630-SW 4P 500A | 2FL252A000025 | 18748000
| 600 | NF630-SW 3P 600A | 2FL223A00001T | 12708000 | NF630-SW 4P 600A | 2FL253A000027 | 18748000
| 630 | NF630-SW 3P 630A | 2FL224A00001Z | 12708000 | NF630-SW 4P 630A | 2FL254A000029 | 18748000
NF630-SW 3P

## MCCB Motor
CẦU DAO TỰ ĐỘNG DẠNG KHỐI CHO BẢO VỆ ĐỘNG CƠ - DÒNG MB |  | MOULDED CASE CIRCUIT BREAKER - MB SERIES
Sản xuất tại Nhật Bản |  | Made in Japan
Đáp ứng tiêu chuẩn IEC 60947-2, EN 60947-2 |  | Comply with IEC 60947-2, EN 60947-2 standard
Dòng điện định mức tới 225A, có thể kết nối ngược |  | Rated current up to 225A, reverse connection support
Khả năng bảo vệ đông cơ đến 110kW |  | Motor capacity protection up to 110kW
Khả năng chịu đựng dòng khởi động lên đến 12 lần dòng định mức |  | Starting inrush current limit up to 12 times of rated curent
Cầu dao bảo vệ động cơ, 3 cực đến 225A Motor Protection Breakers, 3-pole up to 225A
| Dòng định mức Rating (A) | Tên sản phẩm Model name | Mã sản phẩm Material Code | Đơn giá Unit price (VND)
Model NF32-SV Icu=5kA @400VAC
| 4 | NF32-SV 3P 4A MB | 2CB081A00001M | 1212000
| 5 | NF32-SV 3P 5A MB | 2CB082A00001N | 1212000
| 7.1 | NF32-SV 3P 1A MB | 2CB083A00004E | 1212000
| 8 | NF32-SV 3P 8A MB | 2CB084A00004F | 1212000
| 10 | NF32-SV 3P 10A MB | 2CB085A00001P | 1212000
| 12 | NF32-SV 3P 12A MB | 2CB086A00004G | 1212000
| 16 | NF32-SV 3P 16A MB | 2CB087A00001Q | 1212000
| 25 | NF32-SV 3P 25A MB | 2CB088A00001R | 1212000
| 32 | NF32-SV 3P 32A MB | 2CB089A00001S | 1212000
Model NF63-CV Icu=5kA @400VAC
| 4 | NF63-CV 3P 4A MB | 2CE081A00005F | 1221000
| 5 | NF63-CV 3P 5A MB | 2CE082A00005G | 1221000
| 7.1 | NF63-CV 3P 1A MB | 2CE083A00005H | 1221000
| 8 | NF63-CV 3P 8A MB | 2CE084A00005J | 1221000
| 10 | NF63-CV 3P 10A MB | 2CE085A00005K | 1221000
| 12 | NF63-CV 3P 12A MB | 2CE086A00005L | 1221000
| 16 | NF63-CV 3P 16A MB | 2CE087A00005M | 1221000
| 25 | NF63-CV 3P 25A MB | 2CE088A00005N | 1221000
| 32 | NF63-CV 3P 32A MB | 2CE089A00005P | 1221000
| 40 | NF63-CV 3P 40A MB | 2CE090A00005Q | 1221000
| 45 | NF63-CV 3P 45A MB | 2CE091A00005R | 1221000
Model NF63-SV Icu=7.5kA @400VAC
| 4 | NF63-SV 3P 4A MB | 2CE201A00006N | 1369000
| 5 | NF63-SV 3P 5A MB | 2CE202A00006P | 1369000
| 7.1 | NF63-SV 3P 1A MB | 2CE203A000036 | 1369000
| 8 | NF63-SV 3P 8A MB | 2CE204A00006Q | 1369000
| 10 | NF63-SV 3P 10A MB | 2CE205A00006R | 1369000
NF125-SV | 12 | NF63-SV 3P 12A MB | 2CE206A00006S | 1369000
| 16 | NF63-SV 3P 16A MB | 2CE207A00006T | 1369000
| 25 | NF63-SV 3P 25A MB | 2CE208A00006U | 1369000
| 32 | NF63-SV 3P 32A MB | 2CE209A00006V | 1369000
| 40 | NF63-SV 3P 40A MB | 2CE210A00006W | 1369000
| 45 | NF63-SV 3P 45A MB | 2CE211A00006X | 1369000
Model NF125-SV Icu=30kA @400VAC
| 12.5 | NF125-SV 3P 12.5A MB | 2CH201A000069 | 2522000
| 16 | NF125-SV 3P 16A MB | 2CH202A00006A | 2522000
| 25 | NF125-SV 3P 25A MB | 2CH203A00006B | 2522000
| 32 | NF125-SV 3P 32A MB | 2CH204A00006C | 2522000
| 40 | NF125-SV 3P 40A MB | 2CH205A00006D | 2522000
| 45 | NF125-SV 3P 45A MB | 2CH206A00006E | 2522000
| 63 | NF125-SV 3P 63A MB | 2CH207A00002Q | 2522000
| 71 | NF125-SV 3P 71A MB | 2CH208A00006F | 2522000
| 90 | NF125-SV 3P 90A MB | 2CH209A00006G | 2522000
| 100 | NF125-SV 3P 100A MB | 2CH210A00006H | 2522000
NF250-SV | Model NF250-SV Icu=36kA @400VAC
| 125 | NF250-SV 3P 125A 36 MB | 2CL161A00002B | 5729000
| 150 | NF250-SV 3P 150A 36 MB | 2CL162A00004N | 5729000
| 175 | NF250-SV 3P 175A 36 MB | 2CL163A00004P | 5729000
| 200 | NF250-SV 3P 200A 36 MB | 2CL164A00004Q | 5732000
| 225 | NF250-SV 3P 225A 36 MB | 2CL165A00004R | 5729000

## MCCB Adjustable
CẦU DAO TỰ ĐỘNG DẠNG KHỐI - DÒNG NF |  |  |  | MOULDED CASE CIRCUIT BREAKER - NF SERIES
Sản xuất tại Nhật Bản Đáp ứng tiêu chuẩn IEC 60947-1,2 Dòng định mức In tới 250A Loại chỉnh định 0.8-1 |  |  |  | Made in Japan Comply with IEC 60947-1,2 standard Rated current In up to 250A Adjustable type 0.8-1
MCCB NF, 2 cực MCCB NF, 2-pole
| Dòng định mức Rating (A) | Tên sản phẩm Model name | Mã sản phẩm Material Code | Đơn giá Unit price (VND) | Tên sản phẩm Model name | Mã sản phẩm Material Code | Đơn giá Unit price (VND)
| 2P | Icu = 85kA @230VAC |  |  | Icu = 90kA @230VAC
| 20 | NF125-SGV 2P 16-20A | 2CJ301A000005 | 2948000 | NF125-LGV 2P 16-20A | 2CJ401A00002L | 3687000
| 25 | NF125-SGV 2P 20-25A | 2CJ302A000006 | 2948000 | NF125-LGV 2P 20-25A | 2CJ402A00002M | 3687000
| 32 | NF125-SGV 2P 25-32A | 2CJ303A000028 | 2948000 | NF125-LGV 2P 25-32A | 2CJ403A00002N | 3687000
| 40 | NF125-SGV 2P 32-40A | 2CJ304A000029 | 2948000 | NF125-LGV 2P 32-40A | 2CJ404A00002P | 3687000
| 160 | NF160-SGV 2P 125-160A | 2CK301A00000B | 3835000 | NF160-LGV 2P 125-160A | 2CK401A00000E | 4600000
| 160 | NF250-SGV 2P 125-160A | 2CM101A000016 | 4984000 | NF250-LGV 2P 125-160A | 2CM201A00001D | 5981000
| 2P | Icu = 100kA @230VAC
| 20 | NF125-HGV 2P 16-20A | 2CJ501A000017 | 4249000
| 25 | NF125-HGV 2P 20-25A | 2CJ502A000031 | 4249000
| 32 | NF125-HGV 2P 25-32A | 2CJ503A000018 | 4249000
| 40 | NF125-HGV 2P 32-40A | 2CJ504A000019 | 4249000
| 160 | NF160-HGV 2P 125-160A | 2CK501A00000F | 5525000
| 160 | NF250-HGV 2P 125-160A | 2CM301A00001G | 7179000
MCCB NF, 3 cực, 4 cực MCCB NF, 3-pole, 4 cực
| Dòng định mức Rating (A) | Tên sản phẩm Model name | Mã sản phẩm Material Code | Đơn giá Unit price (VND) | Tên sản phẩm Model name | Mã sản phẩm Material Code | Đơn giá Unit price (VND)
| Icu = 36kA @415VAC | 3P |  |  | 4P
| 20 | NF125-SGV 3P 16-20A | 2CJ311A000007 | 3687000 | NF125-SGV 4P 16-20A | 2CJ321A00000B | 7002000
| 25 | NF125-SGV 3P 20-25A | 2CJ312A000008 | 3687000 | NF125-SGV 4P 20-25A | 2CJ322A00000C | 7002000
| 32 | NF125-SGV 3P 25-32A | 2CJ313A000009 | 3687000 | NF125-SGV 4P 25-32A | 2CJ323A00000D | 7002000
| 40 | NF125-SGV 3P 32-40A | 2CJ314A00000A | 3687000 | NF125-SGV 4P 32-40A | 2CJ324A00000E | 7002000
| 160 | NF160-SGV 3P 125-160A | 2CK311A000005 | 4793000 | NF160-SGV 4P 125-160A | 2CK321A000006 | 6711000
| 160 | NF250-SGV 3P 125-160A | 2CM111A000004 | 6132000 | NF250-SGV 4P 125-160A | 2CM121A00001B | 8584000
| Icu = 50kA @415VAC | 3P |  |  | 4P
| 20 | NF125-LGV 3P 16-20A | 2CJ411A00000V | 8261000 | NF125-LGV 4P 16-20A | 2CJ421A00002Q | 11520000
| 25 | NF125-LGV 3P 20-25A | 2CJ412A00000W | 8261000 | NF125-LGV 4P 20-25A | 2CJ422A00002R | 11520000
| 32 | NF125-LGV 3P 25-32A | 2CJ413A00000X | 8261000 | NF125-LGV 4P 25-32A | 2CJ423A00002S | 11520000
| 40 | NF125-LGV 3P 32-40A | 2CJ414A00000Y | 8261000 | NF125-LGV 4P 32-40A | 2CJ424A00002T | 11520000
| 160 | NF160-LGV 3P 125-160A | 2CK411A000007 | 8812000 | NF160-LGV 4P 125-160A | 2CK421A000008 | 12288000
| 160 | NF250-LGV 3P 125-160A | 2CM211A000008 | 9501000 | NF250-LGV 4P 125-160A | 2CM221A00000B | 13249000
| Icu = 70kA @415VAC | 3P |  |  | 4P
| 20 | NF125-HGV 3P 16-20A | 2CJ511A00001A | 9501000 | NF125-HGV 4P 16-20A | 2CJ521A000032 | 11402000
| 25 | NF125-HGV 3P 20-25A | 2CJ512A00001B | 9501000 | NF125-HGV 4P 20-25A | 2CJ522A000033 | 11402000
| 32 | NF125-HGV 3P 25-32A | 2CJ513A00001D | 9501000 | NF125-HGV 4P 25-32A | 2CJ523A000034 | 11402000
| 40 | NF125-HGV 3P 32-40A | 2CJ514A00001E | 9501000 | NF125-HGV 4P 32-40A | 2CJ524A000035 | 11402000
| 160 | NF160-HGV 3P 125-160A | 2CK511A000009 | 9936000 | NF160-HGV 4P 125-160A | 2CK512A00000G | 12158000
| 160 | NF250-HGV 3P 125-160A | 2CM311A00000F | 10407000 | NF250-HGV 4P 125-160A | 2CM321A00001K | 14228000
| Icu = 150kA @415VAC | 3P
| 20 | NF125-RGV 3P 16-20A | 2CJ611A00003Q | 16108000
| 25 | NF125-RGV 3P 20-25A | 2CJ612A00003R | 16108000
| 32 | NF125-RGV 3P 25-32A | 2CJ613A00003S | 16108000
| 40 | NF125-RGV 3P 32-40A | 2CJ614A00003T | 16108000
| 50 | NF125-RGV 3P 40-50A | 2CJ619A00003X | 16108000
| 63 | NF125-RGV 3P 50-63A | 2CJ620A00003Y | 16108000
| 80 | NF125-RGV 3P 63-80A | 2CJ616A00003U | 16108000
| 100 | NF125-RGV 3P 80-100A | 2CJ617A00003V | 16108000
| 125 | NF125-RGV 3P 100-125A | 2CJ618A00003W | 16108000
| 160 | NF250-RGV 3P 125-160A | 2CM711A00000Y | 22285000
| 200 | NF250-RGV 3P 160-200A | 2CM712A00001R | 22285000
| 250 | NF250-RGV 3P 200-250A | 2CM713A00000Z | 22285000
CẦU DAO TỰ ĐỘNG DẠNG KHỐI - DÒNG NF |  |  |  | MOULDED CASE CIRCUIT BREAKER - NF SERIES
Sản xuất tại Nhật Bản Đáp ứng tiêu chuẩn IEC60947-1,2 Dòng định mức In tới 250A Loại chỉnh định 0.7-1 |  |  |  | Made in Japan Comply with IEC60947-1,2 standard Rated current In up to 250A Adjustable type 0.7-1
MCCB NF, 2 cực MCCB NF, 2 pole
| Dòng định mức Rating (A) | Tên sản phẩm Model name | Mã sản phẩm Material Code | Đơn giá Unit price (VND) | Tên sản phẩm Model name | Mã sản phẩm Material Code | Đơn giá Unit price (VND)
| 2P | Icu = 85kA @230VAC |  |  | Icu = 90kA @230VAC
| 50 | NF125-SGV 2P 35-50A | 2CJ331A00002D | 2948000 | NF125-LGV 2P 35-50A | 2CJ431A00002U | 3687000
| 63 | NF125-SGV 2P 45-63A | 2CJ332A00002E | 2948000 | NF125-LGV 2P 45-63A | 2CJ432A00002V | 3687000
| 80 | NF125-SGV 2P 56-80A | 2CJ333A00002F | 2948000 | NF125-LGV 2P 56-80A | 2CJ433A00002W | 3687000
| 100 | NF125-SGV 2P 70-100A | 2CJ334A00000F | 2948000 | NF125-LGV 2P 70-100A | 2CJ434A00002X | 3687000
| 125 | NF125-SGV 2P 90-125A | 2CJ335A00002K | 2948000 | NF125-LGV 2P 90-125A | 2CJ435A00002Y | 3687000
| 200 | NF250-SGV 2P 140-200A | 2CM103A000017 | 4984000 | NF250-LGV 2P 140-200A | 2CM203A00001E | 5981000
| 250 | NF250-SGV 2P 175-250A | 2CM104A000018 | 4984000 | NF250-LGV 2P 175-250A | 2CM204A00001F | 5981000
| 2P | Icu = 100kA @230VAC
| 50 | NF125-HGV 2P 35-50A | 2CJ531A000036 | 4249000
| 63 | NF125-HGV 2P 45-63A | 2CJ532A000037 | 4249000
| 80 | NF125-HGV 2P 56-80A | 2CJ533A000038 | 4249000
| 100 | NF125-HGV 2P 70-100A | 2CJ534A000039 | 4249000
| 125 | NF125-HGV 2P 90-125A | 2CJ535A00003A | 4249000
| 200 | NF250-HGV 2P 140-200A | 2CM303A00001H | 7179000
| 250 | NF250-HGV 2P 175-250A | 2CM304A00001J | 7179000
MCCB NF, 3 cực, 4 cực MCCB NF, 3-pole, 4 cực
| Dòng định mức Rating (A) | Tên sản phẩm Model name | Mã sản phẩm Material Code | Đơn giá Unit price (VND) | Tên sản phẩm Model name | Mã sản phẩm Material Code | Đơn giá Unit price (VND)
| Icu = 36kA @415VAC | 3P |  |  | 4P
| 50 | NF125-SGV 3P 35-50A | 2CJ341A00000G | 3687000 | NF125-SGV 4P 35-50A | 2CJ351A00000Q | 7002000
| 63 | NF125-SGV 3P 45-63A | 2CJ342A00000H | 3687000 | NF125-SGV 4P 45-63A | 2CJ352A00000R | 7002000
| 80 | NF125-SGV 3P 56-80A | 2CJ343A00000K | 3687000 | NF125-SGV 4P 56-80A | 2CJ353A00000S | 7002000
| 100 | NF125-SGV 3P 70-100A | 2CJ344A00000M | 3687000 | NF125-SGV 4P 70-100A | 2CJ354A00000T | 7002000
| 125 | NF125-SGV 3P 90-125A | 2CJ345A00000P | 3687000 | NF125-SGV 4P 90-125A | 2CJ355A00000U | 7002000
| 200 | NF250-SGV 3P 140-200A | 2CM113A000005 | 6132000 | NF250-SGV 4P 140-200A | 2CM123A00001C | 8584000
| 250 | NF250-SGV 3P 175-250A | 2CM114A000006 | 6132000 | NF250-SGV 4P 175-250A | 2CM124A000007 | 8584000
| Icu = 50kA @415VAC | 3P |  |  | 4P
| 50 | NF125-LGV 3P 35-50A | 2CJ441A00000Z | 8261000 | NF125-LGV 4P 35-50A | 2CJ451A00002Z | 11520000
| 63 | NF125-LGV 3P 45-63A | 2CJ442A000010 | 8261000 | NF125-LGV 4P 45-63A | 2CJ452A000030 | 11520000
| 80 | NF125-LGV 3P 56-80A | 2CJ443A000011 | 8261000 | NF125-LGV 4P 56-80A | 2CJ453A000014 | 11520000
| 100 | NF125-LGV 3P 70-100A | 2CJ444A000012 | 8261000 | NF125-LGV 4P 70-100A | 2CJ454A000015 | 11520000
| 125 | NF125-LGV 3P 90-125A | 2CJ445A000013 | 8261000 | NF125-LGV 4P 90-125A | 2CJ455A000016 | 11520000
| 200 | NF250-LGV 3P 140-200A | 2CM213A000009 | 9501000 | NF250-LGV 4P 140-200A | 2CM223A00000C | 11520000
| 250 | NF250-LGV 3P 175-250A | 2CM214A00000A | 9501000 | NF250-LGV 4P 175-250A | 2CM224A00000D | 11520000
| Icu = 70kA @415VAC | 3P |  |  | 4P
| 50 | NF125-HGV 3P 35-50A | 2CJ541A00001F | 9501000 | NF125-HGV 4P 35-50A | 2CJ551A00003B | 11402000
| 63 | NF125-HGV 3P 45-63A | 2CJ542A00001G | 9501000 | NF125-HGV 4P 45-63A | 2CJ552A00003C | 11402000
| 80 | NF125-HGV 3P 56-80A | 2CJ543A00001H | 9501000 | NF125-HGV 4P 56-80A | 2CJ553A00003D | 11402000
| 100 | NF125-HGV 3P 70-100A | 2CJ544A00001K | 9501000 | NF125-HGV 4P 70-100A | 2CJ554A00003E | 11402000
| 125 | NF125-HGV 3P 90-125A | 2CJ545A00001L | 9501000 | NF125-HGV 4P 90-125A | 2CJ555A00001M | 11402000
| 200 | NF250-HGV 3P 140-200A | 2CM313A00000G | 10407000 | NF250-HGV 4P 140-200A | 2CM323A00001L | 14228000
| 250 | NF250-HGV 3P 175-250A | 2CM314A00000J | 10407000 | NF250-HGV 4P 175-250A | 2CM324A00000K | 14228000
CẦU DAO TỰ ĐỘNG DẠNG KHỐI - DÒNG NF |  |  |  | MOULDED CASE CIRCUIT BREAKER - NF SERIES
Sản xuất tại Nhật Bản Đáp ứng tiêu chuẩn IEC60947-1,2 Dòng định mức In tới 1600A Loại chỉnh định 0,5-1 |  |  |  | Made in Japan Comply with IEC60947-1,2 standard Rated current In up to 1600A Adjustable type 0,5-1
MCCB NF, 3 cực, 4 cực MCCB NF, 3-pole, 4-pole
| Dòng định mức Rating (A) | Tên sản phẩm Model name | Mã sản phẩm Material Code | Đơn giá Unit price (VND) | Tên sản phẩm Model name | Mã sản phẩm Material Code | Đơn giá Unit price (VND)
| Icu = 36kA @415VAC | 3P |  |  | 4P
| 32 | NF125-SEV 3P 16-32A | 2CJ106A000001 | 11066000 | NF125-SEV 4P 16-32A | 2CJ116A00001Z | 15854000
| 63 | NF125-SEV 3P 32-63A | 2CJ107A000002 | 11066000 | NF125-SEV 4P 32-63A | 2CJ117A000020 | 15854000
| 125 | NF125-SEV 3P 63-125A | 2CJ108A000003 | 11066000 | NF125-SEV 4P 63-125A | 2CJ118A000021 | 15854000
| 160 | NF250-SEV 3P 80-160A | 2CM008A000001 | 13788000 | NF250-SEV 4P 80-160A | 2CM018A000010 | 15504000
| 250 | NF250-SEV 3P 125-250A | 2CM009A000002 | 13788000 | NF250-SEV 4P 125-250A | 2CM019A000011 | 15504000
| Icu = 70kA @415VAC | 3P |  |  | 4P
| 32 | NF125-HEV 3P 16-32A | 2CJ206A000022 | 15275000 | NF125-HEV 4P 16-32A | 2CJ216A000024 | 24395000
| 63 | NF125-HEV 3P 32-63A | 2CJ207A000023 | 15275000 | NF125-HEV 4P 32-63A | 2CJ217A000025 | 24395000
| 125 | NF125-HEV 3P 63-125A | 2CJ208A000004 | 15275000 | NF125-HEV 4P 63-125A | 2CJ218A000026 | 24395000
| 160 | NF250-HEV 3P 80-160A | 2CM028A000003 | 16278000 | NF250-HEV 4P 80-160A | 2CM038A000013 | 27327000
| 250 | NF250-HEV 3P 125-250A | 2CM029A000012 | 16278000 | NF250-HEV 4P 125-250A | 2CM039A000014 | 27327000
| Icu = 50kA @415VAC | 3P |  |  | 4P
| 400 | NF400-SEW 3P 400A | 2FK306A000039 | 15005000 | NF400-SEW 4P 400A | 2FK326A00003E | 24181000
| 630 | NF630-SEW 3P 630A | 2FL306A00002H | 18054000 | NF630-SEW 4P 630A | 2FL326A00002N | 26471000
| 800 | NF800-SEW 3P 800A | 2FM306A000015 | 21442000 | NF800-SEW 4P 800A | 2FM326A00001G | 32922000
| Icu = 36kA @415VAC | 3P
| 800 | NF800-CEW 3P 800A | 2FM006A00000L | 21216000
| Icu = 70kA @415VAC | 3P |  |  | 4P
| 400 | NF400-HEW 3P 400A | 2FK406A00003P | 16527000 | NF400-HEW 4P 400A | 2FK426A00003R | 21485000
| 630 | NF630-HEW 3P 630A | 2FL406A00002X | 19821000 | NF630-HEW 4P 630A | 2FL426A00002Z | 27388000
NF400-HEW | 800 | NF800-HEW 3P 800A | 2FM506A00001S | 25774000 | NF800-HEW 4P 800A | 2FM526A00001T | 37548000
| Icu = 125kA @415VAC | 3P
| 350 | NF400-REW 3P 350A | 2FK505A0000L8 | 25687000
| 400 | NF400-REW 3P 400A | 2FK506A00003T | 25687000
| 500 | NF630-REW 3P 500A | 2FL504A0000B9 | 26548000
| 630 | NF630-REW 3P 630A | 2FL506A000031 | 27259000
| 800 | NF800-REW 3P 800A | 2FM606A00001U | 35871000
| Icu = 85kA @415VAC | 3P |  |  | 4P
| 1000 | NF1000-SEW 3P 1000A | 2FN206A00000P | 44120000 | NF1000-SEW 4P 1000A | 2FN226A00000X | 55134000
| 1250 | NF1250-SEW 3P 1250A | 2FN407A00001D | 47393000 | NF1250-SEW 4P 1250A | 2FN427A00001N | 69351000
| 1600 | NF1600-SEW 3P 1600A | 2FN706A000026 | 62600000 | NF1600-SEW 4P 1600A | 2FN726A00002D | 87699000

## ELCB
ELCB-CẦU DAO TỰ ĐỘNG CHỐNG DÒNG RÒ DẠNG KHỐI-DÒNG NV |  |  |  | EARTH LEAKAGE CIRCUIT BREAKER-NV SERIES
Sản xuất tại Nhật Bản |  |  |  | Made in Japan
Đáp ứng tiêu chuẩn IEC 60947-2, JIS C 8201-2-2 Ann.1,2 |  |  |  | Comply with IEC 60947-2, JIS C 8201-2-2 Ann.1,2 standard
Dòng định mức tới 800A |  |  |  | Rated current up to 800A
Dòng rò định mức: 30 mA |  |  |  | Rated sensitivity current: 30 mA
Dòng rò định mức 30mA Rated sensitivity current 30mA
| Dòng định mức Rating (A) | Tên sản phẩm Model name | Mã sản phẩm Material Code | Đơn giá Unit price (VND) | Tên sản phẩm Model name | Mã sản phẩm Material Code | Đơn giá Unit price (VND)
| 2P | Icu = 7.5kA @230VAC |  |  | Icu = 15kA @230VAC
| 5 | NV63-CV 2P 5A 30mA | 2DD001A000001 | 2111000 | NV63-SV 2P 5A 30mA | 2DD221A00004Q | 2835000
| 10 | NV63-CV 2P 10A 30mA | 2DD002A000002 | 2111000 | NV63-SV 2P 10A 30mA | 2DD222A00004S | 2835000
| 15 | NV63-CV 2P 15A 30mA | 2DD003A000004 | 2111000 | NV63-SV 2P 15A 30mA | 2DD223A00004T | 2835000
| 20 | NV63-CV 2P 20A 30mA | 2DD005A000006 | 2111000 | NV63-SV 2P 20A 30mA | 2DD225A00001S | 2835000
| 30 | NV63-CV 2P 30A 30mA | 2DD007A000008 | 2111000 | NV63-SV 2P 30A 30mA | 2DD227A00004U | 2835000
| 40 | NV63-CV 2P 40A 30mA | 2DD009A000009 | 2111000 | NV63-SV 2P 40A 30mA | 2DD229A00004V | 2835000
| 50 | NV63-CV 2P 50A 30mA | 2DD010A00000A | 2111000 | NV63-SV 2P 50A 30mA | 2DD230A00001T | 2835000
| 60 | NV63-CV 2P 60A 30mA | 2DD011A00003N | 2111000 | NV63-SV 2P 60A 30mA | 2DD231A00004W | 2753000
| 63 | NV63-CV 2P 63A 30mA | 2DD012A00000B | 2111000 | NV63-SV 2P 63A 30mA | 2DD232A00001U | 2835000
| 3P | Icu = 5kA @415VAC |  |  | Icu = 5kA @400VAC
NV63-SV | 5 | NV32-SV 3P 5A 30mA | 2DB022A000001 | 2729000 | NV63-CV 3P 5A 30mA | 2DD041A00000D | 2256000
| 10 | NV32-SV 3P 10A 30mA | 2DB024A000004 | 2729000 | NV63-CV 3P 10A 30mA | 2DD042A00000F | 2256000
| 15 | NV32-SV 3P 15A 30mA | 2DB025A000006 | 2729000 | NV63-CV 3P 15A 30mA | 2DD043A00000G | 2256000
| 20 | NV32-SV 3P 20A 30mA | 2DB027A00000A | 2729000 | NV63-CV 3P 20A 30mA | 2DD045A00000L | 2256000
| 30 | NV32-SV 3P 30A 30mA | 2DB029A00000C | 2729000 | NV63-CV 3P 30A 30mA | 2DD047A00000P | 2256000
| 32 | NV32-SV 3P 32A 30mA | 2DB030A00000E | 2729000
| 40 |  |  |  | NV63-CV 3P 40A 30mA | 2DD049A00000S | 2256000
| 50 |  |  |  | NV63-CV 3P 50A 30mA | 2DD050A00000V | 2256000
| 60 |  |  |  | NV63-CV 3P 60A 30mA | 2DD051A00000Y | 2256000
| 63 |  |  |  | NV63-CV 3P 63A 30mA | 2DD052A000010 | 2256000
| 3P | Icu = 7.5kA @415VAC |  |  | Icu = 10kA @415VAC
| 5 | NV63-SV 3P 5A 30mA | 2DD261A00007X | 2878000
| 10 | NV63-SV 3P 10A 30mA | 2DD262A00004Z | 2878000
| 15 | NV63-SV 3P 15A 30mA | 2DD263A00001W | 2878000 | NV63-HV 3P 15A 30mA | 2DD423A00002S | 5115000
| 20 | NV63-SV 3P 20A 30mA | 2DD265A00001Z | 2878000 | NV63-HV 3P 20A 30mA | 2DD425A00002U | 5115000
| 30 | NV63-SV 3P 30A 30mA | 2DD267A000021 | 2878000 | NV63-HV 3P 30A 30mA | 2DD427A00002W | 5115000
| 40 | NV63-SV 3P 40A 30mA | 2DD269A000024 | 2878000 | NV63-HV 3P 40A 30mA | 2DD429A000069 | 5115000
| 50 | NV63-SV 3P 50A 30mA | 2DD270A000026 | 2878000 | NV63-HV 3P 50A 30mA | 2DD430A00002X | 5115000
| 60 | NV63-SV 3P 60A 30mA | 2DD271A000059 | 2878000 | NV63-HV 3P 60A 30mA | 2DD431A00006D | 5115000
NV125-CV | 63 | NV63-SV 3P 63A 30mA | 2DD272A000029 | 2878000 | NV63-HV 3P 63A 30mA | 2DD432A00002Y | 5115000
| 3P | Icu = 10kA @415VAC
| 60 | NV125-CV 3P 60A 30mA | 2DG011A000001 | 3685000
| 75 | NV125-CV 3P 75A 30mA | 2DG013A000004 | 3685000
| 100 | NV125-CV 3P 100A 30mA | 2DG015A000007 | 3685000
| 125 | NV125-CV 3P 125A 30mA | 2DG016A000009 | 3685000
| 3P | Icu = 30kA @415VAC |  |  | Icu = 50kA @415VAC
| 15 | NV125-SV 3P 15A 30mA | 2DG101A00000T | 7845000 | NV125-HV 3P 15A 30mA | 2DG201A00006G | 13346000
| 20 | NV125-SV 3P 20A 30mA | 2DG103A00004D | 7845000 | NV125-HV 3P 20A 30mA | 2DG203A00006K | 13346000
| 30 | NV125-SV 3P 30A 30mA | 2DG104A00004F | 7845000 | NV125-HV 3P 30A 30mA | 2DG204A00006M | 13346000
| 40 | NV125-SV 3P 40A 30mA | 2DG106A00004J | 7845000 | NV125-HV 3P 40A 30mA | 2DG206A00006Q | 13346000
| 50 | NV125-SV 3P 50A 30mA | 2DG107A00004K | 7845000 | NV125-HV 3P 50A 30mA | 2DG207A00006T | 13346000
| 60 | NV125-SV 3P 60A 30mA | 2DG108A00004L | 7845000 | NV125-HV 3P 60A 30mA | 2DG208A00006V | 13346000
| 75 | NV125-SV 3P 75A 30mA | 2DG110A00004M | 7845000 | NV125-HV 3P 75A 30mA | 2DG210A00006X | 13346000
| 100 | NV125-SV 3P 100A 30mA | 2DG112A00004P | 7845000 | NV125-HV 3P 100A 30mA | 2DG212A000030 | 13346000
NV125-SV | 125 | NV125-SV 3P 125A 30mA | 2DG113A000010 | 7845000 | NV125-HV 3P 125A 30mA | 2DG213A000071 | 13346000
| 3P | Icu = 25kA @415VAC
| 125 | NV250-CV 3P 125A 30mA | 2DJ001A000001 | 6075000
| 150 | NV250-CV 3P 150A 30mA | 2DJ002A000003 | 6075000
| 175 | NV250-CV 3P 175A 30mA | 2DJ003A000005 | 6075000
| 200 | NV250-CV 3P 200A 30mA | 2DJ004A00002T | 6075000
| 225 | NV250-CV 3P 225A 30mA | 2DJ005A000007 | 6075000
| 250 | NV250-CV 3P 250A 30mA | 2DJ006A000030 | 6075000
| 3P | Icu = 36kA @415VAC |  |  | Icu = 70kA @415VAC
| 75 |  |  |  | NV125-HEV 3P 75A 30mA (*) | 2DH103A00000G | 25814000
| 125 | NV250-SV 3P 125A 30mA | 2DJ101A00006U | 9473000 | NV250-HV 3P 125A 30mA | 2DJ201A00006X | 17576000
| 150 | NV250-SV 3P 150A 30mA | 2DJ102A00003N | 9473000 | NV250-HV 3P 150A 30mA | 2DJ202A000020 | 17576000
| 175 | NV250-SV 3P 175A 30mA | 2DJ103A00006V | 9473000 | NV250-HV 3P 175A 30mA | 2DJ203A00006Y | 17576000
| 200 | NV250-SV 3P 200A 30mA | 2DJ104A00000T | 9473000 | NV250-HV 3P 200A 30mA | 2DJ204A00006Z | 17576000
| 225 | NV250-SV 3P 225A 30mA | 2DJ105A00000U | 9473000 | NV250-HV 3P 225A 30mA | 2DJ205A000070 | 17576000
| 250 | NV250-SV 3P 250A 30mA | 2DJ106A00003T | 9473000 | NV250-HV 3P 250A 30mA | 2DJ206A000021 | 17576000
| 250 | NV250-SEV 3P 250A 30mA (*) | 2DL007A000005 | 28315000
NV250-SV | 3P | Icu = 36kA @415VAC |  |  | Icu = 45kA @415VAC
| 250 | NV400-CW 3P 250A 30mA | 2GK031A000002 | 14127000 | NV400-SW 3P 250A 30mA | 2GK101A00002Q | 25958000
| 300 | NV400-CW 3P 300A 30mA | 2GK032A000003 | 14127000 | NV400-SW 3P 300A 30mA | 2GK102A000036 | 25958000
| 350 | NV400-CW 3P 350A 30mA | 2GK033A000005 | 14127000 | NV400-SW 3P 350A 30mA | 2GK103A000037 | 25958000
| 400 | NV400-CW 3P 400A 30mA | 2GK034A000007 | 14127000 | NV400-SW 3P 400A 30mA | 2GK104A000014 | 25958000
| 400 |  |  |  | NV400-SEW 3P 400A 50kA 30mA (*) | 2GK206A00001T | 33774000
| 4P | Icu = 30kA @415VAC |  |  | Icu = 50kA @415VAC
| 15 | NV125-SV 4P 15A 30mA | 2DG138A00001J | 14431000 | NV125-HV 4P 15A 30mA | 2DG238A000087 | 19336000
| 20 | NV125-SV 4P 20A 30mA | 2DG140A00001L | 14431000 | NV125-HV 4P 20A 30mA | 2DG240A00008A | 19336000
| 30 | NV125-SV 4P 30A 30mA | 2DG141A00001N | 14431000 | NV125-HV 4P 30A 30mA | 2DG241A00008C | 19336000
| 40 | NV125-SV 4P 40A 30mA | 2DG143A00001R | 14431000 | NV125-HV 4P 40A 30mA | 2DG243A00008F | 19336000
| 50 | NV125-SV 4P 50A 30mA | 2DG144A00001S | 14431000 | NV125-HV 4P 50A 30mA | 2DG244A00008H | 19336000
| 60 | NV125-SV 4P 60A 30mA | 2DG145A00001U | 14431000 | NV125-HV 4P 60A 30mA | 2DG245A00008K | 19336000
| 75 | NV125-SV 4P 75A 30mA | 2DG147A00005V | 14431000 | NV125-HV 4P 75A 30mA | 2DG247A00008N | 19336000
| 100 | NV125-SV 4P 100A 30mA | 2DG149A00005Y | 14431000 | NV125-HV 4P 100A 30mA | 2DG249A00008R | 19336000
| 125 | NV125-SV 4P 125A 30mA | 2DG150A00001X | 14431000 | NV125-HV 4P 125A 30mA | 2DG250A00008S | 19336000
NV400-CW | 4P | Icu = 36kA @415VAC |  |  | Icu = 70kA @415VAC
| 125 | NV250-SV 4P 125A 30mA | 2DJ131A00001A | 14548000
| 150 | NV250-SV 4P 150A 30mA | 2DJ132A00004J | 14548000
| 175 | NV250-SV 4P 175A 30mA | 2DJ133A00001B | 14548000
| 200 | NV250-SV 4P 200A 30mA | 2DJ134A000076 | 14548000
| 225 | NV250-SV 4P 225A 30mA | 2DJ135A000077 | 14548000
| 250 | NV250-SV 4P 250A 30mA | 2DJ136A00001D | 14548000
| 400 |  |  |  | NV400-HEW 4P 400A 30mA (*) | 2GK336A00003P | 49518000
ELCB-CẦU DAO TỰ ĐỘNG CHỐNG DÒNG RÒ DẠNG KHỐI-DÒNG NV |  |  |  | EARTH LEAKAGE CIRCUIT BREAKER-NV SERIES
Sản xuất tại Nhật Bản |  |  |  | Made in Japan
Đáp ứng tiêu chuẩn IEC 60947-2, JIS C 8201-2-2 Ann.1,2 |  |  |  | Comply with IEC 60947-2, JIS C 8201-2-2 Ann.1,2 standard
Dòng định mức tới 800A |  |  |  | Rated current up to 800A
Dòng rò định mức: 100.200.500 mA |  |  |  | Rated sensitivity current: 100.200.500 mA
Dòng rò định mức 100.200.500mA Rated sensitivity current 100.200.500mA
| Dòng định mức Rating (A) | Tên sản phẩm Model name | Mã sản phẩm Material code | Đơn giá Unit price (VND) | Tên sản phẩm Model name | Mã sản phẩm Material code | Đơn giá Unit price (VND)
| 3P | Icu=5kA @415VAC
| 5 | NV32-SV 3P 5A 1.2.500mA | 2DB042A00000G | 2729000
| 10 | NV32-SV 3P 10A 1.2.500mA | 2DB044A00000K | 2729000
| 15 | NV32-SV 3P 15A 1.2.500mA | 2DB045A00000M | 2729000
| 20 | NV32-SV 3P 20A 1.2.500mA | 2DB047A00000Q | 2729000
| 30 | NV32-SV 3P 30A 1.2.500mA | 2DB049A00000T | 2729000
| 32 | NV32-SV 3P 32A 1.2.500mA | 2DB050A00000U | 2729000
| 40 | NV63-CV 3P 40A 1.2.500mA | 2DD069A00001J | 2256000
| 50 | NV63-CV 3P 50A 1.2.500mA | 2DD070A00001M | 2256000
NV32-SV | 60 | NV63-CV 3P 60A 1.2.500mA | 2DD071A00001P | 2256000
| 3P | Icu = 5kA @400VAC |  |  | Icu = 7.5kA @415VAC
| 5 | NV63-CV 3P 5A 1.2.500mA | 2DD061A000013 | 2256000 | NV63-SV 3P 5A 1.2.500mA | 2DD281A00007Y | 2878000
| 10 | NV63-CV 3P 10A 1.2.500mA | 2DD062A000016 | 2256000 | NV63-SV 3P 10A 1.2.500mA | 2DD282A00007Z | 2878000
| 15 | NV63-CV 3P 15A 1.2.500mA | 2DD063A000018 | 2256000 | NV63-SV 3P 15A 1.2.500mA | 2DD283A00002C | 2878000
| 20 | NV63-CV 3P 20A 1.2.500mA | 2DD065A00001B | 2256000 | NV63-SV 3P 20A 1.2.500mA | 2DD285A00002E | 2878000
| 30 | NV63-CV 3P 30A 1.2.500mA | 2DD067A00001F | 2256000 | NV63-SV 3P 30A 1.2.500mA | 2DD287A00002G | 2878000
| 40 | NV63-CV 3P 40A 1.2.500mA | 2DD069A00001J | 2256000 | NV63-SV 3P 40A 1.2.500mA | 2DD289A00002K | 2878000
| 50 | NV63-CV 3P 50A 1.2.500mA | 2DD070A00001M | 2256000 | NV63-SV 3P 50A 1.2.500mA | 2DD290A00002M | 2878000
| 60 | NV63-CV 3P 60A 1.2.500mA | 2DD071A00001P | 2256000 | NV63-SV 3P 60A 1.2.500mA | 2DD291A00005W | 2878000
| 63 | NV63-CV 3P 63A 1.2.500mA | 2DD072A00001Q | 2256000 | NV63-SV 3P 63A 1.2.500mA | 2DD292A00002Q | 2878000
| 3P | Icu = 10kA @415VAC
| 60 | NV125-CV 3P 60A 1.2.500mA | 2DG021A00000B | 3685000
| 75 | NV125-CV 3P 75A 1.2.500mA | 2DG023A00000E | 3685000
| 100 | NV125-CV 3P 100A 1.2.500mA | 2DG025A00000H | 3685000
| 125 | NV125-CV 3P 125A 1.2.500mA | 2DG026A00000L | 3685000
| 3P | Icu =25 kA @415VAC
| 125 | NV250-CV 3P 125A 1.2.500mA | 2DJ011A000009 | 6075000
| 150 | NV250-CV 3P 150A 1.2.500mA | 2DJ012A00000C | 6075000
| 175 | NV250-CV 3P 175A 1.2.500mA | 2DJ013A00000E | 6075000
| 200 | NV250-CV 3P 200A 1.2.500mA | 2DJ014A00000G | 6075000
| 225 | NV250-CV 3P 225A 1.2.500mA | 2DJ015A00000K | 6075000
| 250 | NV250-CV 3P 250A 1.2.500mA | 2DJ016A00000M | 6075000
| 175 | NV250-CV 3P 175A 1.2.500mA | 2DJ013A00000E | 6075000
| 3P | Icu =36 kA @415VAC
| 250 | NV400-CW 3P 250A 1.2.500mA | 2GK041A00000A | 14127000
| 300 | NV400-CW 3P 300A 1.2.500mA | 2GK042A00000G | 14127000
| 350 | NV400-CW 3P 350A 1.2.500mA | 2GK043A00000L | 14127000
| 400 | NV400-CW 3P 400A 1.2.500mA | 2GK044A00000S | 14127000
| 500 | NV630-CW 3P 500A 1.2.500mA | 2GL001A000002 | 35384000
| 600 | NV630-CW 3P 600A 1.2.500mA | 2GL002A000004 | 35384000
| 630 | NV630-CW 3P 630A 1.2.500mA | 2GL003A000005 | 35384000
ELCB-CẦU DAO TỰ ĐỘNG CHỐNG DÒNG RÒ DẠNG KHỐI-DÒNG NV |  |  |  | EARTH LEAKAGE CIRCUIT BREAKER-NV SERIES
Sản xuất tại Nhật Bản |  |  |  | Made in Japan
Đáp ứng tiêu chuẩn IEC 60947-2, JIS C 8201-2-2 Ann.1, 2 |  |  |  | Comply with IEC 60947-2, JIS C 8201-2-2 Ann.1,2 standard
Dòng định mức tới 800A |  |  |  | Rated current up to 800A
Dòng rò định mức: 100.200.500 mA |  |  |  | Rated sensitivity current: 100.200.500 mA
Dòng rò định mức 100.200.500mA Rated sensitivity current 100.200.500mA
| Dòng định mức Rating (A) | Tên sản phẩm Model name | Mã sản phẩm Material code | Đơn giá Unit price (VND) | Tên sản phẩm Model name | Mã sản phẩm Material code | Đơn giá Unit price (VND)
| Icu=10kA @415VAC | 3P
| 15 | NV63-HV 3P 15A 1.2.500mA | 2DD443A00002Z | 5115000
| 20 | NV63-HV 3P 20A 1.2.500mA | 2DD445A000031 | 5115000
| 30 | NV63-HV 3P 30A 1.2.500mA | 2DD447A000033 | 5115000
| 40 | NV63-HV 3P 40A 1.2.500mA | 2DD449A000037 | 5115000
| 50 | NV63-HV 3P 50A 1.2.500mA | 2DD450A000039 | 5115000
| 60 | NV63-HV 3P 60A 1.2.500mA | 2DD451A00006U | 5115000
| 63 | NV63-HV 3P 63A 1.2.500mA | 2DD452A00003B | 5115000
| Icu=30kA @415VAC | 3P |  |  | 4P
| 15 | NV125-SV 3P 15A 1.2.500mA | 2DG114A000011 | 7845000 | NV125-SV 4P 15A 1.2.500mA | 2DG151A00001Z | 14431000
| 20 | NV125-SV 3P 20A 1.2.500mA | 2DG116A000013 | 7845000 | NV125-SV 4P 20A 1.2.500mA | 2DG153A000021 | 14431000
| 30 | NV125-SV 3P 30A 1.2.500mA | 2DG117A000014 | 7845000 | NV125-SV 4P 30A 1.2.500mA | 2DG154A000023 | 14431000
| 40 | NV125-SV 3P 40A 1.2.500mA | 2DG119A00004X | 7845000 | NV125-SV 4P 40A 1.2.500mA | 2DG156A000026 | 14431000
| 50 | NV125-SV 3P 50A 1.2.500mA | 2DG120A000015 | 7845000 | NV125-SV 4P 50A 1.2.500mA | 2DG157A000027 | 14431000
| 60 | NV125-SV 3P 60A 1.2.500mA | 2DG121A000054 | 7845000 | NV125-SV 4P 60A 1.2.500mA | 2DG158A000029 | 14431000
| 75 | NV125-SV 3P 75A 1.2.500mA | 2DG123A000018 | 7845000 | NV125-SV 4P 75A 1.2.500mA | 2DG160A00002B | 14431000
| 100 | NV125-SV 3P 100A 1.2.500mA | 2DG125A00001A | 7845000 | NV125-SV 4P 100A 1.2.500mA | 2DG162A00002D | 14431000
| 125 | NV125-SV 3P 125A 1.2.500mA | 2DG126A00001C | 7845000 | NV125-SV 4P 125A 1.2.500mA | 2DG163A00002F | 14431000
| Icu=50kA @415VAC | 3P |  |  | 4P
| 15 | NV125-HV 3P 15A 1.2.500mA | 2DG214A000073 | 13346000 | NV125-HV 4P 15A 1.2.500mA | 2DG251A0000AH | 19336000
| 20 | NV125-HV 3P 20A 1.2.500mA | 2DG216A000031 | 13346000 | NV125-HV 4P 20A 1.2.500mA | 2DG253A0000AJ | 19336000
| 30 | NV125-HV 3P 30A 1.2.500mA | 2DG217A000032 | 13346000 | NV125-HV 4P 30A 1.2.500mA | 2DG254A00003B | 19336000
| 40 | NV125-HV 3P 40A 1.2.500mA | 2DG219A000034 | 13346000 | NV125-HV 4P 40A 1.2.500mA | 2DG256A00008Z | 19336000
| 50 | NV125-HV 3P 50A 1.2.500mA | 2DG220A000035 | 13346000 | NV125-HV 4P 50A 1.2.500mA | 2DG257A000091 | 19336000
| 60 | NV125-HV 3P 60A 1.2.500mA | 2DG221A000036 | 13346000 | NV125-HV 4P 60A 1.2.500mA | 2DG258A000093 | 19336000
| 75 | NV125-HV 3P 75A 1.2.500mA | 2DG223A00007M | 13346000 | NV125-HV 4P 75A 1.2.500mA | 2DG260A000096 | 19336000
| 100 | NV125-HV 3P 100A 1.2.500mA | 2DG225A000037 | 13346000 | NV125-HV 4P 100A 1.2.500mA | 2DG262A000099 | 19336000
| 125 | NV125-HV 3P 125A 1.2.500mA | 2DG226A000039 | 13346000 | NV125-HV 4P 125A 1.2.500mA | 2DG263A0000AK | 19336000
| Icu=36kA @415VAC | 3P |  |  | 4P
| 125 |  |  |  | NV125-SEV 4P 125A 1.2.500mA (*) | 2DH045B00001F | 40228000
| 125 | NV250-SV 3P 125A 1.2.500mA | 2DJ111A00000W | 9473000 | NV250-SV 4P 125A 1.2.500mA | 2DJ141A00001E | 14548000
| 150 | NV250-SV 3P 150A 1.2.500mA | 2DJ112A00000Y | 9473000 | NV250-SV 4P 150A 1.2.500mA | 2DJ142A00001G | 14548000
| 175 | NV250-SV 3P 175A 1.2.500mA | 2DJ113A000010 | 9473000 | NV250-SV 4P 175A 1.2.500mA | 2DJ143A00004S | 14548000
| 200 | NV250-SV 3P 200A 1.2.500mA | 2DJ114A000012 | 9473000 | NV250-SV 4P 200A 1.2.500mA | 2DJ144A00001K | 14548000
| 225 | NV250-SV 3P 225A 1.2.500mA | 2DJ115A000014 | 9473000 | NV250-SV 4P 225A 1.2.500mA | 2DJ145A00001M | 14548000
| 250 | NV250-SV 3P 250A 1.2.500mA | 2DJ116A000016 | 9473000 | NV250-SV 4P 250A 1.2.500mA | 2DJ146A00001P | 14548000
| Icu=70kA @415VAC | 3P |  |  | 4P
| 125 | NV125-HEV 3P 125A 1.2.500mA* | 2DH115B00001G | 25814000 | NV125-HEV 4P 125A 1.2.500mA (*) | 2DH145B00001H | 52296000
| 125 | NV250-HV 3P 125A 1.2.500mA | 2DJ211A000024 | 17576000
| 150 | NV250-HV 3P 150A 1.2.500mA | 2DJ212A000025 | 17576000 | NV250-HV 4P 150A 1.2.500mA | 2DJ242A000064 | 20019000
| 175 | NV250-HV 3P 175A 1.2.500mA | 2DJ213A00005D | 17576000 | NV250-HV 4P 175A 1.2.500mA | 2DJ243D0000C3 | 20019000
| 200 | NV250-HV 3P 200A 1.2.500mA | 2DJ214A000026 | 17576000 | NV250-HV 4P 200A 1.2.500mA | 2DJ244A000066 | 20019000
| 225 | NV250-HV 3P 225A 1.2.500mA | 2DJ215A000027 | 17576000 | NV250-HV 4P 225A 1.2.500mA | 2DJ245A000068 | 20019000
| 250 | NV250-HV 3P 250A 1.2.500mA | 2DJ216A000071 | 17576000 | NV250-HV 4P 250A 1.2.500mA | 2DJ246A00002G | 20019000
| 125-250 | NV250-HEV 3P 125-250A 1.2.500mA (*) | 2DL117A00000K | 45854000
| Icu=45kA @415VAC | 3P
| 250 | NV400-SW 3P 250A 1.2.500mA | 2GK111A000016 | 25958000
| 300 | NV400-SW 3P 300A 1.2.500mA | 2GK112A000019 | 25958000
| 350 | NV400-SW 3P 350A 1.2.500mA | 2GK113A00001B | 25958000
| 400 | NV400-SW 3P 400A 1.2.500mA | 2GK114A00001F | 25958000
NV400-SW | Icu=50kA @415VAC | 3P |  |  | 4P
| 400 | NV400-SEW 3P 400A 1.2.500mA (*) | 2GK216A00001V | 33774000 | NV400-SEW 4P 400A 1.2.500mA (*) | 2GK246A000023 | 42158000
| 500 | NV630-SW 3P 500A 1.2.500mA | 2GL101A00000C | 48482000
| 600 | NV630-SW 3P 600A 1.2.500mA | 2GL102A00000D | 48482000
| 630 | NV630-SW 3P 630A 1.2.500mA | 2GL103A00000E | 48482000
| 630 | NV630-SEW 3P 630A 1.2.500mA(*) | 2GL206A00000Q | 45849000
| Icu=70kA @415VAC | 3P |  |  | 4P
| 400 | NV400-HEW 3P 400A 1.2.500mA (*) | 2GK316A00002A | 41896000 | NV400-HEW 4P 400A 1.2.500mA (*) | 2GK346A00002E | 49518000
| 630 | NV630-HEW 3P 630A 1.2.500mA (*) | 2GL306A00000Y | 55059000
| 800 | NV800-HEW 3P 800A 1.2.500mA (*) | 2GM306A000008 | 74459000
ELCB-CẦU DAO TỰ ĐỘNG CHỐNG DÒNG RÒ DẠNG KHỐI-DÒNG NV - LOẠI ĐÁP ỨNG TRỄ |  |  |  | EARTH LEAKAGE CIRCUIT BREAKER-NV SERIES TIME DELAY TYPE
Sản xuất tại Nhật Bản |  |  |  | Made in Japan
Đáp ứng tiêu chuẩn IEC 60947-2, JIS C 8201-2-2 Ann.1, 2 |  |  |  | Comply with IEC 60947-2, JIS C 8201-2-2 Ann.1,2 standard
Dòng định mức tới 800A |  |  |  | Rated current up to 800A
Dòng rò định mức: 1.2.500mA |  |  |  | Rated sensitivity current: 1.2.500mA
Loại đáp ứng trễ |  |  |  | Time Delay type
ELCB loại đáp ứng trễ, dòng rò định mức 100.200.500mA ELCB time delay type, rated sensitivity current 100.200.500mA
| Dòng định mức Rating (A) | Tên sản phẩm Model name | Mã sản phẩm Material code | Đơn giá Unit price (VND) | Tên sản phẩm Model name | Mã sản phẩm Material code | Đơn giá Unit price (VND)
| Icu=10kA @415VAC | 3P
| 60 | NV125-CV 3P 60A 1.2.500mA TD | 2DG031A00000N | 4078000
| 75 | NV125-CV 3P 75A 1.2.500mA TD | 2DG033A00000P | 4078000
| 100 | NV125-CV 3P 100A 1.2.500mA TD | 2DG035A00000Q | 4078000
| 125 | NV125-CV 3P 125A 1.2.500mA TD | 2DG036A00000R | 4078000
| Icu=30kA @415VAC | 3P |  |  | 4P
| 20 | NV125-SV 3P 20A 1.2.500mA TD | 2DG127A00005G | 8374000 | NV125-SV 4P 20A 1.2.500mA TD | 2DG164A00002H | 14828000
| 30 | NV125-SV 3P 30A 1.2.500mA TD | 2DG128A00001D | 8374000 | NV125-SV 4P 40A 1.2.500mA TD | 2DG167A0000A9 | 14828000
| 40 | NV125-SV 3P 40A 1.2.500mA TD | 2DG130A0000A5 | 8374000 | NV125-SV 4P 50A 1.2.500mA TD | 2DG168A000069 | 14828000
| 50 | NV125-SV 3P 50A 1.2.500mA TD | 2DG131A0000A6 | 8374000 | NV125-SV 4P 60A 1.2.500mA TD | 2DG169A00002R | 14828000
| 60 | NV125-SV 3P 60A 1.2.500mA TD | 2DG132A0000A7 | 8374000 | NV125-SV 4P 75A 1.2.500mA TD | 2DG171A0000A0 | 14828000
| 75 | NV125-SV 3P 75A 1.2.500mA TD | 2DG134A00001E | 8374000 | NV125-SV 4P 125A 1.2.500mA TD | 2DG174A00006D | 14828000
| 100 | NV125-SV 3P 100A 1.2.500mA TD | 2DG136A00001F | 8374000
| 125 | NV125-SV 3P 125A 1.2.500mA TD | 2DG137A0000A8 | 8374000
| Icu=50kA @415VAC | 3P |  |  | 4P
| 20 | NV125-HV 3P 20A 1.2.500mA TD | 2DG227A0000AA | 13744000 | NV125-HV 4P 20A 1.2.500mA TD | 2DG264A0000AL | 19732000
| 30 | NV125-HV 3P 30A 1.2.500mA TD | 2DG228A0000AB | 13744000 | NV125-HV 4P 30A 1.2.500mA TD | 2DG265A00009C | 19732000
| 40 | NV125-HV 3P 40A 1.2.500mA TD | 2DG230A0000AC | 13744000 | NV125-HV 4P 40A 1.2.500mA TD | 2DG267A0000AM | 19732000
| 50 | NV125-HV 3P 50A 1.2.500mA TD | 2DG231A0000AD | 13744000 | NV125-HV 4P 50A 1.2.500mA TD | 2DG268A0000AN | 19732000
| 60 | NV125-HV 3P 60A 1.2.500mA TD | 2DG232A000080 | 13744000 | NV125-HV 4P 60A 1.2.500mA TD | 2DG269A00003J | 19732000
| 75 | NV125-HV 3P 75A 1.2.500mA TD | 2DG234A0000AE | 13744000 | NV125-HV 4P 75A 1.2.500mA TD | 2DG271A00003K | 19732000
| 100 | NV125-HV 3P 100A 1.2.500mA TD | 2DG236A0000AF | 13744000 | NV125-HV 4P 100A 1.2.500mA TD | 2DG273A0000AP | 19732000
| 125 | NV125-HV 3P 125A 1.2.500mA TD | 2DG237A0000AG | 13744000 | NV125-HV 4P 125A 1.2.500mA TD | 2DG274A0000AQ | 19732000
| Icu=25kA @415VAC | 3P
| 125 | NV250-CV 3P 125A 1.2.500mA TD | 2DJ021A00006R | 6471000
| 150 | NV250-CV 3P 150A 1.2.500mA TD | 2DJ022A00000P | 6471000
| 175 | NV250-CV 3P 175A 1.2.500mA TD | 2DJ023A00006S | 6471000
| 200 | NV250-CV 3P 200A 1.2.500mA TD | 2DJ024A00000R | 6471000
| 225 | NV250-CV 3P 225A 1.2.500mA TD | 2DJ025A00006T | 6471000
| 250 | NV250-CV 3P 250A 1.2.500mA TD | 2DJ026A00000S | 6471000
| Icu=36kA @415VAC | 3P |  |  | 4P
| 125 | NV250-SV 3P 125A 1.2.500mA TD | 2DJ121A000017 | 9868000 | NV250-SV 4P 125A 1.2.500mA TD | 2DJ151A00001S | 14941000
| 150 | NV250-SV 3P 150A 1.2.500mA TD | 2DJ122A000018 | 9868000 | NV250-SV 4P 150A 1.2.500mA TD | 2DJ152A00001T | 14814000
| 175 | NV250-SV 3P 175A 1.2.500mA TD | 2DJ123A00006W | 9868000 | NV250-SV 4P 175A 1.2.500mA TD | 2DJ153A00001V | 14941000
| 200 | NV250-SV 3P 200A 1.2.500mA TD | 2DJ124A00004D | 9868000 | NV250-SV 4P 200A 1.2.500mA TD | 2DJ154A00001W | 14814000
| 225 | NV250-SV 3P 225A 1.2.500mA TD | 2DJ125A000019 | 9868000 | NV250-SV 4P 225A 1.2.500mA TD | 2DJ155A00001X | 14941000
| 250 | NV250-SV 3P 250A 1.2.500mA TD | 2DJ126A00008S | 9868000 | NV250-SV 4P 250A 1.2.500mA TD | 2DJ156A00001Z | 14814000
| Icu=70kA @415VAC | 3P
| 125 | NV250-HV 3P 125A 1.2.500mA TD | 2DJ221A000072 | 17974000
| 150 | NV250-HV 3P 150A 1.2.500mA TD | 2DJ222A000073 | 17974000
| 175 | NV250-HV 3P 175A 1.2.500mA TD | 2DJ223A000074 | 17974000
| 200 | NV250-HV 3P 200A 1.2.500mA TD | 2DJ224A00005T | 17974000 | NV250-HV 4P 200A 1.2.500mA TD | 2DJ254A00008M | 20416000
| 225 | NV250-HV 3P 225A 1.2.500mA TD | 2DJ225A000075 | 17974000 | NV250-HV 4P 250A 1.2.500mA TD | 2DJ256A00006F | 20416000
| 250 | NV250-HV 3P 250A 1.2.500mA TD | 2DJ226A000029 | 17974000
| Icu=36kA @415VAC | 3P
| 250 | NV400-CW 3P 250A 1.2.500mA TD | 2GK051A000038 | 14520000
| 300 | NV400-CW 3P 300A 1.2.500mA TD | 2GK052A00000W | 14520000
| 350 | NV400-CW 3P 350A 1.2.500mA TD | 2GK053A00000Y | 14520000
| 400 | NV400-CW 3P 400A 1.2.500mA TD | 2GK054A000010 | 14520000
| Icu=45kA @415VAC | 3P
| 250 | NV400-SW 3P 250A 1.2.500mA TD | 2GK121A00001H | 26341000
| 300 | NV400-SW 3P 300A 1.2.500mA TD | 2GK122A00001J | 26341000
| 350 | NV400-SW 3P 350A 1.2.500mA TD | 2GK123A00001L | 26341000
| 400 | NV400-SW 3P 400A 1.2.500mA TD | 2GK124A00001M | 26341000
| Icu=50kA @415VAC | 3P |  |  | 4P
| 400 | NV400-SEW 3P 400A 1.2.500mA TD (*) | 2GK226A00001X | 34158000 | NV400-SEW 4P 400A 1.2.500mA TD (*) | 2GK256A000025 | 42482000
| Icu=36kA @415VAC | 3P
| 500 | NV630-CW 3P 500A 1.2.500mA TD | 2GL011A000006 | 35776000
| 600 | NV630-CW 3P 600A 1.2.500mA TD | 2GL012A000008 | 35776000
| 630 | NV630-CW 3P 630A 1.2.500mA TD | 2GL013A00000A | 35776000
| Icu=50kA @415VAC | 3P |  |  | 4P
| 500 | NV630-SW 3P 500A 1.2.500mA TD | 2GL111A00000F | 48482000
| 600 | NV630-SW 3P 600A 1.2.500mA TD | 2GL112A00000H | 47609000
| 630 | NV630-SW 3P 630A 1.2.500mA TD | 2GL113A00000K | 47609000
| 630 | NV630-SEW 3P 630A 1.2.500mA TD (*) | 2GL216A00000R | 47609000 | NV630-SEW 4P 630A 50kA 1.2.500mA TD (*) | 2GL236A00000V | 64487000
| 800 | NV800-SEW 3P 800A 1.2.500mA TD (*) | 2GM216A000004 | 61071000
| Icu=70kA @415VAC | 3P
| 800 | NV800-HEW 3P 800A 1.2.500mA TD (*) | 2GM316A000009 | 74856000
Lưu ý (Note): * Adjustable Type 0.5-1

## ELCB CE
ELCB-CẦU DAO TỰ ĐỘNG CHỐNG DÒNG RÒ DẠNG KHỐI-DÒNG NV, LOẠI CE |  |  |  | EARTH LEAKAGE CIRCUIT BREAKER-NV SERIES, CE TYPE
Sản xuất tại Nhật Bản |  |  |  | Made in Japan
Đáp ứng tiêu chuẩn IEC60947-2, JIS C 8201-2-2 Ann.1, 2 |  |  |  | Comply with IEC 60947-2, JIS C 8201-2-2 Ann.1, 2 standard
Loại CE đặc biệt đáp ứng thêm tiêu chuẩn EN 60947-2 và GB 14048.2 |  |  |  | Special type CE comply with EN 60947-2 and GB 14048.2 standard
Dòng định mức tới 800A, Dòng rò định mức: 30 mA |  |  |  | Rated current up to 800A, Rated sensitivity current: 30 mA
ELCB Dòng rò định mức 30mA, loại CE Rated sensitivity current: 30mA, type CE
| Dòng định mức Rating (A) | Tên sản phẩm Model name | Mã sản phẩm Material Code | Đơn giá Unit price (VND) | Tên sản phẩm Model name | Mã sản phẩm Material Code | Đơn giá Unit price (VND)
| 2P | Icu = 5kA @400VAC
| 5 | NV63-CV 2P 5A 30mA CE | 2DD001C00003C | 2532000
| 10 | NV63-CV 2P 10A 30mA CE | 2DD002C00003D | 2532000
| 15 | NV63-CV 2P 15A 30mA CE | 2DD003C00003E | 2532000
| 16 | NV63-CV 2P 16A 30mA CE | 2DD004C00003F | 2532000
| 20 | NV63-CV 2P 20A 30mA CE | 2DD005C00003G | 2532000
| 25 | NV63-CV 2P 25A 30mA CE | 2DD006C00003H | 2532000
| 30 | NV63-CV 2P 30A 30mA CE | 2DD007C00003J | 2532000
| 32 | NV63-CV 2P 32A 30mA CE | 2DD008C00003K | 2532000
| 40 | NV63-CV 2P 40A 30mA CE | 2DD009C00003L | 2532000
| 50 | NV63-CV 2P 50A 30mA CE | 2DD010C00003M | 2532000
| 60 | NV63-CV 2P 60A 30mA CE | 2DD011C00003P | 2532000
| 63 | NV63-CV 2P 63A 30mA CE | 2DD012C00003Q | 2532000
| 3P | Icu = 5kA @400VAC
| 5 | NV32-SV 3P 5A 30mA CE | 2DB022C000002 | 3487000
| 6 | NV32-SV 3P 6A 30mA CE | 2DB023C000003 | 3487000
| 10 | NV32-SV 3P 10A 30mA CE | 2DB024C000005 | 3487000
| 15 | NV32-SV 3P 15A 30mA CE | 2DB025C000008 | 3487000
| 16 | NV32-SV 3P 16A 30mA CE | 2DB026C000009 | 3487000
| 20 | NV32-SV 3P 20A 30mA CE | 2DB027C00000B | 3487000
| 25 | NV32-SV 3P 25A 30mA CE | 2DB028C00001C | 3487000
| 30 | NV32-SV 3P 30A 30mA CE | 2DB029C00000D | 3487000
| 32 | NV32-SV 3P 32A 30mA CE | 2DB030C00000F | 3487000
| 3P | Icu = 5kA @400VAC |  |  | Icu = 7.5kA @415VAC
| 5 | NV63-CV 3P 5A 30mA CE | 2DD041C00003R | 2871000 | NV63-SV 3P 5A 30mA CE | 2DD261C00004Y | 3741000
| 10 | NV63-CV 3P 10A 30mA CE | 2DD042C00003S | 2871000 | NV63-SV 3P 10A 30mA CE | 2DD262C00001V | 3741000
| 15 | NV63-CV 3P 15A 30mA CE | 2DD043C00000H | 2871000 | NV63-SV 3P 15A 30mA CE | 2DD263C00001X | 3741000
| 16 | NV63-CV 3P 16A 30mA CE | 2DD044C00000J | 2871000 | NV63-SV 3P 16A 30mA CE | 2DD264C000050 | 3741000
| 20 | NV63-CV 3P 20A 30mA CE | 2DD045C00000M | 2871000 | NV63-SV 3P 20A 30mA CE | 2DD265C000020 | 3741000
| 25 | NV63-CV 3P 25A 30mA CE | 2DD046C00003X | 2871000 | NV63-SV 3P 25A 30mA CE | 2DD266C000051 | 3741000
| 30 | NV63-CV 3P 30A 30mA CE | 2DD047C00000Q | 2871000 | NV63-SV 3P 30A 30mA CE | 2DD267C000022 | 3741000
| 32 | NV63-CV 3P 32A 30mA CE | 2DD048C00000R | 2871000 | NV63-SV 3P 32A 30mA CE | 2DD268C000023 | 3741000
| 40 | NV63-CV 3P 40A 30mA CE | 2DD049C00000T | 2871000 | NV63-SV 3P 40A 30mA CE | 2DD269C000025 | 3741000
| 50 | NV63-CV 3P 50A 30mA CE | 2DD050C00000W | 2871000 | NV63-SV 3P 50A 30mA CE | 2DD270C000027 | 3741000
| 60 | NV63-CV 3P 60A 30mA CE | 2DD051C00000Z | 2871000 | NV63-SV 3P 60A 30mA CE | 2DD271C000028 | 3741000
| 63 | NV63-CV 3P 63A 30mA CE | 2DD052C000011 | 2871000 | NV63-SV 3P 63A 30mA CE | 2DD272C00002A | 3741000
| 3P | Icu = 10kA @415VAC
| 60 | NV125-CV 3P 60A 30mA CE | 2DG011C000002 | 4666000
| 63 | NV125-CV 3P 63A 30mA CE | 2DG012C00003P | 4666000
| 75 | NV125-CV 3P 75A 30mA CE | 2DG013C000005 | 4666000
| 80 | NV125-CV 3P 80A 30mA CE | 2DG014C00003T | 4666000
| 100 | NV125-CV 3P 100A 30mA CE | 2DG015C000008 | 4666000
| 125 | NV125-CV 3P 125A 30mA CE | 2DG016C00000A | 4666000
| 3P | Icu = 25kA @415VAC |  |  | Icu = 36kA @415VAC
| 125 | NV250-CV 3P 125A 30mA CE | 2DJ001C00002M | 8513000 | NV250-SV 3P 125A 30mA CE | 2DJ101C00003M | 12315000
| 150 | NV250-CV 3P 150A 30mA CE | 2DJ002C000004 | 8513000 | NV250-SV 3P 150A 30mA CE | 2DJ102C00003P | 12315000
| 175 | NV250-CV 3P 175A 30mA CE | 2DJ003C000006 | 8513000 | NV250-SV 3P 175A 30mA CE | 2DJ103C00003Q | 18134000
| 200 | NV250-CV 3P 200A 30mA CE | 2DJ004C00002V | 8513000 | NV250-SV 3P 200A 30mA CE | 2DJ104C00003R | 12315000
| 225 | NV250-CV 3P 225A 30mA CE | 2DJ005C00002Y | 8513000 | NV250-SV 3P 225A 30mA CE | 2DJ105C00003S | 12315000
| 250 | NV250-CV 3P 250A 30mA CE | 2DJ006C000008 | 8513000 | NV250-SV 3P 250A 30mA CE | 2DJ106C00000V | 12315000
| 3P | Icu = 36kA @415VAC |  |  | Icu = 45kA @415VAC
| 250 | NV400-CW 3P 250A 30mA CE | 2GK031B00002W | 18365000 | NV400-SW 3P 250A 30mA CE | 2GK101B000011 | 31139000
| 300 | NV400-CW 3P 300A 30mA CE | 2GK032B000004 | 18365000 | NV400-SW 3P 300A 30mA CE | 2GK102B000012 | 31139000
| 350 | NV400-CW 3P 350A 30mA CE | 2GK033B000006 | 18365000 | NV400-SW 3P 350A 30mA CE | 2GK103B000013 | 31139000
| 400 | NV400-CW 3P 400A 30mA CE | 2GK034B000008 | 18365000 | NV400-SW 3P 400A 30mA CE | 2GK104B000015 | 31139000
ELCB-CẦU DAO TỰ ĐỘNG CHỐNG DÒNG RÒ DẠNG KHỐI-DÒNG NV, LOẠI CE |  |  |  | EARTH LEAKAGE CIRCUIT BREAKER-NV SERIES TYPE CE
Sản xuất tại Nhật Bản |  |  |  | Made in Japan
Đáp ứng tiêu chuẩn IEC60947-2, JIS C 8201-2-2 Ann.1, 2 |  |  |  | Comply with IEC 60947-2, JIS C 8201-2-2 Ann.1, 2 standard
Loại CE đặc biệt đáp ứng thêm tiêu chuẩn EN 60947-2 và GB 14048.2 |  |  |  | Special type CE comply with EN 60947-2 and GB 14048.2 standard
Dòng định mức tới 800A, Dòng rò định mức: 30 mA |  |  |  | Rated current up to 800A, Rated sensitivity current: 30 mA
ELCB Dòng rò định mức 30mA, loại CE Rated sensitivity current: 30mA, type CE
| Dòng định mức Rating (A) | Tên sản phẩm Model name | Mã sản phẩm Material code | Đơn giá Unit price (VND) | Tên sản phẩm Model name | Mã sản phẩm Material code | Đơn giá Unit price (VND)
| Icu = 50kA @415VAC | 3P |  |  | 4P
| 400 | NV400-SEW 3P 400A 30mA CE (*) | 2GK206B00001U | 40532000 | NV400-SEW 4P 400A 30mA CE (*) | 2GK236B000020 | 50591000
| Icu = 10kA @415VAC | 3P
| 15 | NV63-HV 3P 15A 30mA CE | 2DD423C000063 | 6139000
| 16 | NV63-HV 3P 16A 30mA CE | 2DD424C000064 | 6139000
| 20 | NV63-HV 3P 20A 30mA CE | 2DD425C000065 | 6139000
| 30 | NV63-HV 3P 30A 30mA CE | 2DD427C000067 | 6139000
| 32 | NV63-HV 3P 32A 30mA CE | 2DD428C000068 | 6139000
| 40 | NV63-HV 3P 40A 30mA CE | 2DD429C00006A | 6139000
| 50 | NV63-HV 3P 50A 30mA CE | 2DD430C00006B | 6139000
| 60 | NV63-HV 3P 60A 30mA CE | 2DD431C00006F | 6139000
| 63 | NV63-HV 3P 63A 30mA CE | 2DD432C00006J | 6139000
| Icu = 30kA @415VAC | 3P |  |  | 4P
| 15 | NV125-SV 3P 15A 30mA CE | 2DG101C00004B | 11767000 | NV125-SV 4P 15A 30mA CE | 2DG138C00005S | 21221000
| 16 | NV125-SV 3P 16A 30mA CE | 2DG102C00004C | 11767000 | NV125-SV 4P 16A 30mA CE | 2DG139C00001K | 21221000
| 20 | NV125-SV 3P 20A 30mA CE | 2DG103C00004E | 11767000 | NV125-SV 4P 20A 30mA CE | 2DG140C00001M | 21221000
| 30 | NV125-SV 3P 30A 30mA CE | 2DG104C00004G | 11767000 | NV125-SV 4P 30A 30mA CE | 2DG141C00005T | 21221000
| 32 | NV125-SV 3P 32A 30mA CE | 2DG105C00004H | 11767000 | NV125-SV 4P 32A 30mA CE | 2DG142C00001Q | 21221000
| 40 | NV125-SV 3P 40A 30mA CE | 2DG106C00000U | 11767000 | NV125-SV 4P 40A 30mA CE | 2DG143C00005U | 21221000
| 50 | NV125-SV 3P 50A 30mA CE | 2DG107C00000V | 11767000 | NV125-SV 4P 50A 30mA CE | 2DG144C00001T | 21221000
| 60 | NV125-SV 3P 60A 30mA CE | 2DG108C00000W | 11767000 | NV125-SV 4P 60A 30mA CE | 2DG145C00001V | 21221000
| 63 | NV125-SV 3P 63A 30mA CE | 2DG109C00000X | 11767000 | NV125-SV 4P 63A 30mA CE | 2DG146C00001W | 21221000
| 75 | NV125-SV 3P 75A 30mA CE | 2DG110C00004N | 11767000 | NV125-SV 4P 75A 30mA CE | 2DG147C00005W | 21221000
| 80 | NV125-SV 3P 80A 30mA CE | 2DG111C00000Y | 11767000 | NV125-SV 4P 80A 30mA CE | 2DG148C00005X | 21221000
| 100 | NV125-SV 3P 100A 30mA CE | 2DG112C00000Z | 11767000 | NV125-SV 4P 100A 30mA CE | 2DG149C00005Z | 21221000
| 125 | NV125-SV 3P 125A 30mA CE | 2DG113C00004Q | 11767000 | NV125-SV 4P 125A 30mA CE | 2DG150C00001Y | 21221000
| Icu = 50kA @415VAC | 3P |  |  | 4P
| 15 | NV125-HV 3P 15A 30mA CE | 2DG201C00006H | 16016000 | NV125-HV 4P 15A 30mA CE | 2DG238C000088 | 23207000
| 16 | NV125-HV 3P 16A 30mA CE | 2DG202C00006J | 16016000 | NV125-HV 4P 16A 30mA CE | 2DG239C000089 | 23207000
| 20 | NV125-HV 3P 20A 30mA CE | 2DG203C00002X | 16016000 | NV125-HV 4P 20A 30mA CE | 2DG240C00008B | 23207000
| 30 | NV125-HV 3P 30A 30mA CE | 2DG204C00006N | 16016000 | NV125-HV 4P 30A 30mA CE | 2DG241C00008D | 23207000
| 32 | NV125-HV 3P 32A 30mA CE | 2DG205C00006P | 16016000 | NV125-HV 4P 32A 30mA CE | 2DG242C00008E | 23207000
| 40 | NV125-HV 3P 40A 30mA CE | 2DG206C00006R | 16016000 | NV125-HV 4P 40A 30mA CE | 2DG243C00008G | 23207000
| 50 | NV125-HV 3P 50A 30mA CE | 2DG207C00002Y | 16016000 | NV125-HV 4P 50A 30mA CE | 2DG244C00008J | 23207000
| 60 | NV125-HV 3P 60A 30mA CE | 2DG208C00006W | 16016000 | NV125-HV 4P 60A 30mA CE | 2DG245C00008L | 23207000
| 63 | NV125-HV 3P 63A 30mA CE | 2DG209C00002Z | 16016000 | NV125-HV 4P 63A 30mA CE | 2DG246C00008M | 23207000
| 75 | NV125-HV 3P 75A 30mA CE | 2DG210C00006Y | 16016000 | NV125-HV 4P 75A 30mA CE | 2DG247C00008P | 23207000
| 80 | NV125-HV 3P 80A 30mA CE | 2DG211C00006Z | 16016000 | NV125-HV 4P 80A 30mA CE | 2DG248C00008Q | 23207000
| 100 | NV125-HV 3P 100A 30mA CE | 2DG212C000070 | 16016000 | NV125-HV 4P 100A 30mA CE | 2DG249C00003A | 23207000
| 125 | NV125-HV 3P 125A 30mA CE | 2DG213C000072 | 16016000 | NV125-HV 4P 125A 30mA CE | 2DG250C00008T | 23207000
| Icu = 36kA @415VAC | 3P |  |  | 4P
| 125 | NV125-SEV 3P 63-125A 30mA CE (*) | 2DH006C000005 | 22576000 | NV125-SEV 4P 63-125A 30mA CE (*) | 2DH036C000008 | 48275000
| Icu = 70kA @415VAC | 3P |  |  | 4P
| 125 | NV125-HEV 3P 63-125A 30mA CE (*) | 2DH106C000002 | 30972000 | NV125-HEV 4P 63-125A 30mA CE (*) | 2DH136C00000C | 62758000
| Icu = 36kA @415VAC |  |  |  | 4P
| 125 |  |  |  | NV250-SV 4P 125A 30mA CE | 2DJ131C00004H | 21821000
| 150 |  |  |  | NV250-SV 4P 150A 30mA CE | 2DJ132C00004K | 21821000
| 175 |  |  |  | NV250-SV 4P 175A 30mA CE | 2DJ133C00004L | 21821000
| 200 |  |  |  | NV250-SV 4P 200A 30mA CE | 2DJ134C00004P | 21821000
| 225 |  |  |  | NV250-SV 4P 225A 30mA CE | 2DJ135C00001C | 21821000
| 250 |  |  |  | NV250-SV 4P 250A 30mA CE | 2DJ136C00004Q | 21821000
| Icu = 36kA @415VAC | 3P
| 250 | NV250-SEV 3P 125-250A 30mA CE (*) | 2DL008C000006 | 33313000
| Icu = 70kA @415VAC | 3P |  |  | 4P
| 125 | NV250-HV 3P 125A 30mA CE | 2DJ201C000051 | 21094000 | NV250-HV 4P 125A 30mA CE | 2DJ231C00005X | 25136000
| 150 | NV250-HV 3P 150A 30mA CE | 2DJ202C000052 | 21094000 | NV250-HV 4P 150A 30mA CE | 2DJ232C00005Y | 25136000
| 175 | NV250-HV 3P 175A 30mA CE | 2DJ203C000053 | 21094000 | NV250-HV 4P 175A 30mA CE | 2DJ233C00005Z | 25136000
| 200 | NV250-HV 3P 200A 30mA CE | 2DJ204C000054 | 21094000 | NV250-HV 4P 200A 30mA CE | 2DJ234C000060 | 25136000
| 225 | NV250-HV 3P 225A 30mA CE | 2DJ205C000055 | 21094000 | NV250-HV 4P 225A 30mA CE | 2DJ235C000061 | 25136000
| 250 | NV250-HV 3P 250A 30mA CE | 2DJ206C000022 | 21094000 | NV250-HV 4P 250A 30mA CE | 2DJ236C000062 | 25136000
| Icu = 70kA @415VAC | 3P |  |  | 4P
| 400 | NV400-HEW 3P 400A 30mA CE (*) | 2GK306B000030 | 45605000 | NV400-HEW 4P 400A 30mA CE (*) | 2GK336B000031 | 51993000
| Icu = 125kA @415VAC | 3P
| 400 | NV400-REW 3P 400A 30mA CE (*) | 2GK406B00003S | 50659000
ELCB-CẦU DAO TỰ ĐỘNG CHỐNG DÒNG RÒ DẠNG KHỐI-DÒNG NV, LOẠI CE |  |  |  | EARTH LEAKAGE CIRCUIT BREAKER-NV SERIES, CE TYPE
Sản xuất tại Nhật Bản |  |  |  | Made in Japan
Đáp ứng tiêu chuẩn IEC60947-2, JIS C 8201-2-2 Ann.1, 2 |  |  |  | Comply with IEC 60947-2, JIS C 8201-2-2 Ann.1, 2 standard
Loại CE đặc biệt đáp ứng thêm tiêu chuẩn EN 60947-2 và GB 14048.2 |  |  |  | Special type CE comply with EN 60947-2 and GB 14048.2 standard
Dòng định mức tới 800A, Dòng rò định mức: 1.2.500 mA |  |  |  | Rated current up to 800A, Rated sensitivity current: 1.2.500 mA
ELCB Dòng rò định mức 100.200.500mA, loại CE Rated sensitivity current: 100.200.500mA, type CE
| Dòng định mức Rating (A) | Tên sản phẩm Model name | Mã sản phẩm Material code | Đơn giá Unit price (VND) | Tên sản phẩm Model name | Mã sản phẩm Material code | Đơn giá Unit price (VND)
| 3P | Icu = 5kA @400VAC |  |  | Icu = 7.5kA @415VAC
| 5 | NV63-CV 3P 5A 1.2.500mA CE | 2DD061C000014 | 2871000 | NV63-SV 3P 5A 1.2.500mA CE | 2DD281C00005D | 3741000
| 10 | NV63-CV 3P 10A 1.2.500mA CE | 2DD062C000017 | 2871000 | NV63-SV 3P 10A 1.2.500mA CE | 2DD282C00005E | 3741000
| 15 | NV63-CV 3P 15A 1.2.500mA CE | 2DD063C000019 | 2871000 | NV63-SV 3P 15A 1.2.500mA CE | 2DD283C00005F | 3741000
| 16 | NV63-CV 3P 16A 1.2.500mA CE | 2DD064C00001A | 2871000 | NV63-SV 3P 16A 1.2.500mA CE | 2DD284C00005G | 3741000
| 20 | NV63-CV 3P 20A 1.2.500mA CE | 2DD065C00001C | 2871000 | NV63-SV 3P 20A 1.2.500mA CE | 2DD285C00005H | 3741000
| 25 | NV63-CV 3P 25A 1.2.500mA CE | 2DD066C00004B | 2871000 | NV63-SV 3P 25A 1.2.500mA CE | 2DD286C00005J | 3741000
| 30 | NV63-CV 3P 30A 1.2.500mA CE | 2DD067C00001G | 2871000 | NV63-SV 3P 30A 1.2.500mA CE | 2DD287C00005K | 3741000
| 32 | NV63-CV 3P 32A 1.2.500mA CE | 2DD068C00001H | 2871000 | NV63-SV 3P 32A 1.2.500mA CE | 2DD288C00002H | 3741000
| 40 | NV63-CV 3P 40A 1.2.500mA CE | 2DD069C00001K | 2871000 | NV63-SV 3P 40A 1.2.500mA CE | 2DD289C00005Q | 3741000
| 50 | NV63-CV 3P 50A 1.2.500mA CE | 2DD070C00001N | 2871000 | NV63-SV 3P 50A 1.2.500mA CE | 2DD290C00002N | 3741000
| 60 | NV63-CV 3P 60A 1.2.500mA CE | 2DD071C00004C | 2871000 | NV63-SV 3P 60A 1.2.500mA CE | 2DD291C00002P | 3741000
| 63 | NV63-CV 3P 63A 1.2.500mA CE | 2DD072C00001R | 2871000 | NV63-SV 3P 63A 1.2.500mA CE | 2DD292C000061 | 3741000
| 3P | Icu = 5kA @400VAC |  |  | Icu = 10kA @415VAC
| 5 | NV32-SV 3P 5A 1.2.500mA CE | 2DB042C00001J | 3487000
| 6 | NV32-SV 3P 6A 1.2.500mA CE | 2DB043C00000H | 3487000
| 10 | NV32-SV 3P 10A 1.2.500mA CE | 2DB044C00000L | 3487000
| 15 | NV32-SV 3P 15A 1.2.500mA CE | 2DB045C00000N | 3487000 | NV63-HV 3P 15A 1.2.500mA CE | 2DD443C000030 | 6139000
| 16 | NV32-SV 3P 16A 1.2.500mA CE | 2DB046C00000P | 3487000 | NV63-HV 3P 16A 1.2.500mA CE | 2DD444C00006K | 6139000
| 20 | NV32-SV 3P 20A 1.2.500mA CE | 2DB047C00000R | 3487000 | NV63-HV 3P 20A 1.2.500mA CE | 2DD445C000032 | 6139000
| 30 | NV32-SV 3P 25A 1.2.500mA CE | 2DB048C00001Z | 3487000 | NV63-HV 3P 30A 1.2.500mA CE | 2DD447C000034 | 6139000
| 32 | NV32-SV 3P 30A 1.2.500mA CE | 2DB049C000022 | 3487000 | NV63-HV 3P 32A 1.2.500mA CE | 2DD448C000035 | 6139000
| 40 | NV32-SV 3P 32A 1.2.500mA CE | 2DB050C00000V | 3487000 | NV63-HV 3P 40A 1.2.500mA CE | 2DD449C00006Q | 6139000
| 50 |  |  |  | NV63-HV 3P 50A 1.2.500mA CE | 2DD450C00003A | 6139000
| 60 |  |  |  | NV63-HV 3P 60A 1.2.500mA CE | 2DD451C00006W | 6139000
| 63 |  |  |  | NV63-HV 3P 63A 1.2.500mA CE | 2DD452C00006Z | 6139000
| 3P | Icu = 10kA @415VAC |  |  | Icu = 30kA @415VAC
| 15 |  |  |  | NV125-SV 3P 15A 1.2.500mA CE | 2DG114C00004R | 11767000
| 16 |  |  |  | NV125-SV 3P 16A 1.2.500mA CE | 2DG115C000012 | 11767000
| 20 |  |  |  | NV125-SV 3P 20A 1.2.500mA CE | 2DG116C00004S | 11767000
| 30 |  |  |  | NV125-SV 3P 30A 1.2.500mA CE | 2DG117C00004T | 11767000
| 32 |  |  |  | NV125-SV 3P 32A 1.2.500mA CE | 2DG118C00004V | 11767000
| 40 |  |  |  | NV125-SV 3P 40A 1.2.500mA CE | 2DG119C00004Z | 11767000
| 50 |  |  |  | NV125-SV 3P 50A 1.2.500mA CE | 2DG120C000016 | 11767000
| 60 | NV125-CV 3P 60A 1.2.500mA CE | 2DG021C00000C | 4666000 | NV125-SV 3P 60A 1.2.500mA CE | 2DG121C000017 | 11767000
| 63 | NV125-CV 3P 63A 1.2.500mA CE | 2DG022C00000D | 4666000 | NV125-SV 3P 63A 1.2.500mA CE | 2DG122C000057 | 11767000
| 75 | NV125-CV 3P 75A 1.2.500mA CE | 2DG023C00000F | 4666000 | NV125-SV 3P 75A 1.2.500mA CE | 2DG123C000019 | 11767000
| 80 | NV125-CV 3P 80A 1.2.500mA CE | 2DG024C00000G | 4666000 | NV125-SV 3P 80A 1.2.500mA CE | 2DG124C00005C | 11767000
| 100 | NV125-CV 3P 100A 1.2.500mA CE | 2DG025C00000J | 4666000 | NV125-SV 3P 100A 1.2.500mA CE | 2DG125C00001B | 11767000
| 125 | NV125-CV 3P 125A 1.2.500mA CE | 2DG026C00000M | 4666000 | NV125-SV 3P 125A 1.2.500mA CE | 2DG126C00005F | 11767000
| 3P | Icu = 25kA @415VAC |  |  | Icu = 36kA @415VAC
| 125 | NV250-CV 3P 125A 1.2.500mA CE | 2DJ011C00000A | 8513000 | NV250-SV 3P 125A 1.2.500mA CE | 2DJ111C00000X | 12315000
| 150 | NV250-CV 3P 150A 1.2.500mA CE | 2DJ012C00000D | 8513000 | NV250-SV 3P 150A 1.2.500mA CE | 2DJ112C00000Z | 12315000
| 175 | NV250-CV 3P 175A 1.2.500mA CE | 2DJ013C00000F | 8513000 | NV250-SV 3P 175A 1.2.500mA CE | 2DJ113C000011 | 18134000
| 200 | NV250-CV 3P 200A 1.2.500mA CE | 2DJ014C00000H | 8513000 | NV250-SV 3P 200A 1.2.500mA CE | 2DJ114C000013 | 12315000
| 225 | NV250-CV 3P 225A 1.2.500mA CE | 2DJ015C00000L | 8513000 | NV250-SV 3P 225A 1.2.500mA CE | 2DJ115C000015 | 12315000
| 250 | NV250-CV 3P 250A 1.2.500mA CE | 2DJ016C00000N | 8513000 | NV250-SV 3P 250A 1.2.500mA CE | 2DJ116C000049 | 12315000
| 3P | Icu = 36kA @415VAC |  |  | Icu = 45kA @415VAC
| 250 | NV400-CW 3P 250A 1.2.500mA CE | 2GK041B00000D | 18365000 | NV400-SW 3P 250A 1.2.500mA CE | 2GK111B000018 | 31139000
| 300 | NV400-CW 3P 300A 1.2.500mA CE | 2GK042B00000H | 18365000 | NV400-SW 3P 300A 1.2.500mA CE | 2GK112B00001A | 31139000
| 350 | NV400-CW 3P 350A 1.2.500mA CE | 2GK043B00000P | 18365000 | NV400-SW 3P 350A 1.2.500mA CE | 2GK113B00001C | 31139000
| 400 | NV400-CW 3P 400A 1.2.500mA CE | 2GK044B00000U | 18365000 | NV400-SW 3P 400A 1.2.500mA CE | 2GK114B00001G | 31139000
ELCB-CẦU DAO TỰ ĐỘNG CHỐNG DÒNG RÒ DẠNG KHỐI-DÒNG NV, LOẠI CE |  |  |  | EARTH LEAKAGE CIRCUIT BREAKER-NV SERIES, CE TYPE
Sản xuất tại Nhật Bản |  |  |  | Made in Japan
Đáp ứng tiêu chuẩn IEC60947-2, JIS C 8201-2-2 Ann.1, 2 |  |  |  | Comply with IEC 60947-2, JIS C 8201-2-2 Ann.1, 2 standard
Loại CE đặc biệt đáp ứng thêm tiêu chuẩn EN 60947-2 và GB 14048.2 |  |  |  | Special type CE comply with EN 60947-2 and GB 14048.2 standard
Dòng định mức tới 800A, Dòng rò định mức: 1.2.500 mA |  |  |  | Rated current up to 800A, Rated sensitivity current: 1.2.500 mA
| Icu = 50kA @415VAC | 3P |  |  | 4P
| 15 | NV125-HV 3P 15A 1.2.500mA CE | 2DG214C000074 | 16016000 | NV125-HV 4P 15A 1.2.500mA CE | 2DG251C00008U | 23207000
| 16 | NV125-HV 3P 16A 1.2.500mA CE | 2DG215C000075 | 16016000 | NV125-HV 4P 16A 1.2.500mA CE | 2DG252C00008V | 23207000
| 20 | NV125-HV 3P 20A 1.2.500mA CE | 2DG216C000076 | 16016000 | NV125-HV 4P 20A 1.2.500mA CE | 2DG253C00008W | 23207000
| 30 | NV125-HV 3P 30A 1.2.500mA CE | 2DG217C000077 | 16016000 | NV125-HV 4P 30A 1.2.500mA CE | 2DG254C00008X | 23207000
| 32 | NV125-HV 3P 32A 1.2.500mA CE | 2DG218C000033 | 16016000 | NV125-HV 4P 32A 1.2.500mA CE | 2DG255C00008Y | 23207000
| 40 | NV125-HV 3P 40A 1.2.500mA CE | 2DG219C00007B | 16016000 | NV125-HV 4P 40A 1.2.500mA CE | 2DG256C000090 | 23207000
| 50 | NV125-HV 3P 50A 1.2.500mA CE | 2DG220C00007E | 16016000 | NV125-HV 4P 50A 1.2.500mA CE | 2DG257C000092 | 23207000
| 60 | NV125-HV 3P 60A 1.2.500mA CE | 2DG221C00007H | 16016000 | NV125-HV 4P 60A 1.2.500mA CE | 2DG258C000094 | 23207000
| 63 | NV125-HV 3P 63A 1.2.500mA CE | 2DG222C00007K | 16016000 | NV125-HV 4P 63A 1.2.500mA CE | 2DG259C000095 | 23207000
| 75 | NV125-HV 3P 75A 1.2.500mA CE | 2DG223C00007P | 16016000 | NV125-HV 4P 75A 1.2.500mA CE | 2DG260C000097 | 23207000
| 80 | NV125-HV 3P 80A 1.2.500mA CE | 2DG224C00007R | 16016000 | NV125-HV 4P 80A 1.2.500mA CE | 2DG261C000098 | 23207000
| 100 | NV125-HV 3P 100A 1.2.500mA CE | 2DG225C000038 | 16016000 | NV125-HV 4P 100A 1.2.500mA CE | 2DG262C00009A | 23207000
| 125 | NV125-HV 3P 125A 1.2.500mA CE | 2DG226C00007U | 16016000 | NV125-HV 4P 125A 1.2.500mA CE | 2DG263C00003G | 23207000
| Icu = 30kA @415VAC |  |  |  | 4P
| 15 |  |  |  | NV125-SV 4P 15A 1.2.500mA CE | 2DG151C000060 | 21221000
| 16 |  |  |  | NV125-SV 4P 16A 1.2.500mA CE | 2DG152C000020 | 21221000
| 20 |  |  |  | NV125-SV 4P 20A 1.2.500mA CE | 2DG153C000022 | 21221000
| 30 |  |  |  | NV125-SV 4P 30A 1.2.500mA CE | 2DG154C000024 | 21221000
| 32 |  |  |  | NV125-SV 4P 32A 1.2.500mA CE | 2DG155C000025 | 21221000
| 40 |  |  |  | NV125-SV 4P 40A 1.2.500mA CE | 2DG156C000061 | 21221000
| 50 |  |  |  | NV125-SV 4P 50A 1.2.500mA CE | 2DG157C000028 | 21221000
| 60 |  |  |  | NV125-SV 4P 60A 1.2.500mA CE | 2DG158C000062 | 21221000
| 63 |  |  |  | NV125-SV 4P 63A 1.2.500mA CE | 2DG159C00002A | 21221000
| 75 |  |  |  | NV125-SV 4P 75A 1.2.500mA CE | 2DG160C000063 | 21221000
| 80 |  |  |  | NV125-SV 4P 80A 1.2.500mA CE | 2DG161C00002C | 21221000
| 100 |  |  |  | NV125-SV 4P 100A 1.2.500mA CE | 2DG162C00002E | 21221000
| 125 |  |  |  | NV125-SV 4P 125A 1.2.500mA CE | 2DG163C000065 | 21221000
| Icu = 36kA @415VAC | 3P |  |  | 4P
| 125 | NV125-SEV 3P 63-125A 1.2.500mA CE (*) | 2DH016C000006 | 22576000 | NV125-SEV 4P 63-125A 1.2.500mA CE (*) | 2DH046C000009 | 48275000
| Icu = 70kA @415VAC | 3P |  |  | 4P
| 125 | NV125-HEV 3P 63-125A 1.2.500mA CE (*) | 2DH116C000003 | 30972000 | NV125-HEV 4P 63-125A 1.2.500mA CE (*) | 2DH146C000004 | 62758000
| Icu = 36kA @415VAC |  |  |  | 4P
| 125 |  |  |  | NV250-SV 4P 125A 1.2.500mA CE | 2DJ141C00001F | 21821000
| 150 |  |  |  | NV250-SV 4P 150A 1.2.500mA CE | 2DJ142C00001H | 21821000
| 175 |  |  |  | NV250-SV 4P 175A 1.2.500mA CE | 2DJ143C00001J | 21821000
| 200 |  |  |  | NV250-SV 4P 200A 1.2.500mA CE | 2DJ144C00001L | 21821000
| 225 |  |  |  | NV250-SV 4P 225A 1.2.500mA CE | 2DJ145C00001N | 21821000
| 250 |  |  |  | NV250-SV 4P 250A 1.2.500mA CE | 2DJ146C00001Q | 21821000
| Icu = 70kA @415VAC | 3P |  |  | 4P
| 125 | NV250-HV 3P 125A 1.2.500mA CE | 2DJ211C000058 | 21094000 | NV250-HV 4P 125A 1.2.500mA CE | 2DJ241C000063 | 25136000
| 150 | NV250-HV 3P 150A 1.2.500mA CE | 2DJ212C00005B | 21094000 | NV250-HV 4P 150A 1.2.500mA CE | 2DJ242C000065 | 25136000
| 175 | NV250-HV 3P 175A 1.2.500mA CE | 2DJ213C00005F | 21094000 | NV250-HV 4P 175A 1.2.500mA CE | 2DJ243C00002C | 25136000
| 200 | NV250-HV 3P 200A 1.2.500mA CE | 2DJ214C00005J | 21094000 | NV250-HV 4P 200A 1.2.500mA CE | 2DJ244C000067 | 25136000
| 225 | NV250-HV 3P 225A 1.2.500mA CE | 2DJ215C000028 | 21094000 | NV250-HV 4P 225A 1.2.500mA CE | 2DJ245C000069 | 25136000
| 250 | NV250-HV 3P 250A 1.2.500mA CE | 2DJ216C00005P | 21094000 | NV250-HV 4P 250A 1.2.500mA CE | 2DJ246C00002H | 25136000
| Icu = 50kA @415VAC | 3P |  |  | 4P
| 400 | NV400-SEW 3P 400A 1.2.500mA CE (*) | 2GK216B00001W | 40532000 | NV400-SEW 4P 400A 1.2.500mA CE (*) | 2GK246B000024 | 50591000
| Icu = 70kA @415VAC | 3P |  |  | 4P
| 400 | NV400-HEW 3P 400A 1.2.500mA CE (*) | 2GK316B00002B | 45605000 | NV400-HEW 4P 400A 1.2.500mA CE (*) | 2GK346B00002F | 51993000
| Icu = 125kA @415VAC | 3P
| 400 | NV400-REW 3P 400A 1.2.500mA CE (*) | 2GK416B00003T | 50659000
ELCB-CẦU DAO TỰ ĐỘNG CHỐNG DÒNG RÒ DẠNG KHỐI-DÒNG NV, LOẠI CE-ĐÁP ỨNG TRỄ |  |  |  | EARTH LEAKAGE CIRCUIT BREAKER-NV SERIES, CE-TIME DELAY TYPE
Sản xuất tại Nhật Bản |  |  |  | Made in Japan
Đáp ứng tiêu chuẩn IEC60947-2, JIS C 8201-2-2 Ann.1, 2 |  |  |  | Comply with IEC 60947-2, JIS C 8201-2-2 Ann.1, 2 standard
Loại CE đặc biệt đáp ứng thêm tiêu chuẩn EN 60947-2 và GB 14048.2 |  |  |  | Special type CE comply with EN 60947-2 and GB 14048.2 standard
Dòng định mức tới 800A, Dòng rò định mức: 1.2.500 mA |  |  |  | Rated current up to 800A, Rated sensitivity current: 1.2.500 mA
Loại đáp ứng trễ |  |  |  | Time Delay type
ELCB loại CE-đáp ứng trễ, dòng rò định mức 100.200.500mA ELCB CE-time delay type, rated sensitivity current 100.200.500mA
| Dòng định mức Rating (A) | Tên sản phẩm Model name | Mã sản phẩm Material code | Đơn giá Unit price (VND) | Tên sản phẩm Model name | Mã sản phẩm Material code | Đơn giá Unit price (VND)
| Icu = 10kA @415VAC | 3P
| 60 | NV125-CV 3P 60A 1.2.500mA TD CE | 2DG031C000046 | 5061000
| 63 | NV125-CV 3P 63A 1.2.500mA TD CE | 2DG032C000047 | 5061000
| 75 | NV125-CV 3P 75A 1.2.500mA TD CE | 2DG033C000048 | 5061000
| 80 | NV125-CV 3P 80A 1.2.500mA TD CE | 2DG034C000049 | 5061000
| 100 | NV125-CV 3P 100A 1.2.500mA TD CE | 2DG035C00004A | 5061000
| 125 | NV125-CV 3P 125A 1.2.500mA TD CE | 2DG036C00000S | 5061000
| Icu = 30kA @415VAC | 3P |  |  | 4P
| 20 | NV125-SV 3P 20A 1.2.500mA TD CE | 2DG127C00005H | 12162000 | NV125-SV 4P 20A 1.2.500mA TD CE | 2DG164C000066 | 21612000
| 30 | NV125-SV 3P 30A 1.2.500mA TD CE | 2DG128C00005J | 12162000 | NV125-SV 4P 30A 1.2.500mA TD CE | 2DG165C000067 | 21612000
| 32 | NV125-SV 3P 32A 1.2.500mA TD CE | 2DG129C00005K | 12162000 | NV125-SV 4P 32A 1.2.500mA TD CE | 2DG166C000068 | 21612000
| 40 | NV125-SV 3P 40A 1.2.500mA TD CE | 2DG130C00005L | 12162000 | NV125-SV 4P 40A 1.2.500mA TD CE | 2DG167C00002N | 21612000
| 50 | NV125-SV 3P 50A 1.2.500mA TD CE | 2DG131C00005M | 12162000 | NV125-SV 4P 50A 1.2.500mA TD CE | 2DG168C00002Q | 21612000
| 60 | NV125-SV 3P 60A 1.2.500mA TD CE | 2DG132C00005N | 12162000 | NV125-SV 4P 60A 1.2.500mA TD CE | 2DG169C00006A | 21612000
| 63 | NV125-SV 3P 63A 1.2.500mA TD CE | 2DG133C00005P | 12162000 | NV125-SV 4P 63A 1.2.500mA TD CE | 2DG170C00006B | 21612000
| 75 | NV125-SV 3P 75A 1.2.500mA TD CE | 2DG134C00005Q | 12162000 | NV125-SV 4P 75A 1.2.500mA TD CE | 2DG171C00002T | 21612000
| 80 | NV125-SV 3P 80A 1.2.500mA TD CE | 2DG135C00005R | 12162000 | NV125-SV 4P 80A 1.2.500mA TD CE | 2DG172C00002U | 21612000
| 100 | NV125-SV 3P 100A 1.2.500mA TD CE | 2DG136C00001G | 12162000 | NV125-SV 4P 100A 1.2.500mA TD CE | 2DG173C00006C | 21612000
| 125 | NV125-SV 3P 125A 1.2.500mA TD CE | 2DG137C00001H | 12162000 | NV125-SV 4P 125A 1.2.500mA TD CE | 2DG174C00006E | 21612000
| Icu = 50kA @415VAC | 3P |  |  | 4P
| 20 | NV125-HV 3P 20A 1.2.500mA TD CE | 2DG227C00007V | 16414000
| 30 | NV125-HV 3P 30A 1.2.500mA TD CE | 2DG228C00007W | 16414000
| 32 | NV125-HV 3P 32A 1.2.500mA TD CE | 2DG229C00007X | 16414000 | NV125-HV 4P 32A 1.2.500mA TD CE | 2DG266C00009E | 19687000
| 40 | NV125-HV 3P 40A 1.2.500mA TD CE | 2DG230C00007Y | 16414000
| 50 | NV125-HV 3P 50A 1.2.500mA TD CE | 2DG231C00007Z | 16414000
| 60 | NV125-HV 3P 60A 1.2.500mA TD CE | 2DG232C000081 | 16414000
| 63 | NV125-HV 3P 63A 1.2.500mA TD CE | 2DG233C000082 | 16414000 | NV125-HV 4P 63A 1.2.500mA TD CE | 2DG270C00009J | 19687000
| 75 | NV125-HV 3P 75A 1.2.500mA TD CE | 2DG234C000083 | 16414000
| 80 | NV125-HV 3P 80A 1.2.500mA TD CE | 2DG235C000084 | 16414000 | NV125-HV 4P 80A 1.2.500mA TD CE | 2DG272C00009L | 19687000
| 100 | NV125-HV 3P 100A 1.2.500mA TD CE | 2DG236C000085 | 16414000
| 125 | NV125-HV 3P 125A 1.2.500mA TD CE | 2DG237C000086 | 16414000
| Icu = 36kA @415VAC | 3P |  |  | 4P
| 63-125 | NV125-SEV 3P 63-125A 1.2.500mA TD CE (*) | 2DH026C000001 | 22576000 | NV125-SEV 4P 63-125A 1.2.500mA TD CE (*) | 2DH056C00000A | 48656000
| Icu = 70kA @415VAC | 3P |  |  | 4P
| 63-125 | NV125-HEV 3P 63-125A 1.2.500mA TD CE (*) | 2DH126C00000B | 31369000 | NV125-HEV 4P 63-125A 1.2.500mA TD CE (*) | 2DH156C00000D | 63151000
| Icu = 25kA @415VAC | 3P
| 125 | NV250-CV 3P 125A 1.2.500mA TD CE | 2DJ021C00003G | 8894000
| 150 | NV250-CV 3P 150A 1.2.500mA TD CE | 2DJ022C00000Q | 8894000
| 175 | NV250-CV 3P 175A 1.2.500mA TD CE | 2DJ023C00003H | 8894000
| 200 | NV250-CV 3P 200A 1.2.500mA TD CE | 2DJ024C00003J | 8894000
| 225 | NV250-CV 3P 225A 1.2.500mA TD CE | 2DJ025C00003K | 8894000
| 250 | NV250-CV 3P 250A 1.2.500mA TD CE | 2DJ026C00003L | 8894000
| Icu = 36kA @415VAC | 3P |  |  | 4P
| 125 | NV250-SV 3P 125A 1.2.500mA TD CE | 2DJ121C00004A | 12708000 | NV250-SV 4P 125A 1.2.500mA TD CE | 2DJ151C00004V | 22214000
| 150 | NV250-SV 3P 150A 1.2.500mA TD CE | 2DJ122C00004B | 12708000 | NV250-SV 4P 150A 1.2.500mA TD CE | 2DJ152C00001U | 22214000
| 175 | NV250-SV 3P 175A 1.2.500mA TD CE | 2DJ123C00004C | 12708000 | NV250-SV 4P 175A 1.2.500mA TD CE | 2DJ153C00004W | 22214000
| 200 | NV250-SV 3P 200A 1.2.500mA TD CE | 2DJ124C00004E | 12708000 | NV250-SV 4P 200A 1.2.500mA TD CE | 2DJ154C00004Y | 22214000
| 225 | NV250-SV 3P 225A 1.2.500mA TD CE | 2DJ125C00004F | 12708000 | NV250-SV 4P 225A 1.2.500mA TD CE | 2DJ155C00001Y | 22214000
| 250 | NV250-SV 3P 250A 1.2.500mA TD CE | 2DJ126C00004G | 12708000 | NV250-SV 4P 250A 1.2.500mA TD CE | 2DJ156C000050 | 22214000
| Icu = 70kA @415VAC | 3P |  |  | 4P
| 125 | NV250-HV 3P 125A 1.2.500mA TD CE | 2DJ221C00005Q | 21492000 | NV250-HV 4P 125A 1.2.500mA TD CE | 2DJ251C00006A | 25532000
| 150 | NV250-HV 3P 150A 1.2.500mA TD CE | 2DJ222C00005R | 21492000 | NV250-HV 4P 150A 1.2.500mA TD CE | 2DJ252C00006B | 25532000
| 175 | NV250-HV 3P 175A 1.2.500mA TD CE | 2DJ223C00005S | 21492000 | NV250-HV 4P 175A 1.2.500mA TD CE | 2DJ253C00006C | 25532000
| 200 | NV250-HV 3P 200A 1.2.500mA TD CE | 2DJ224C00005U | 21492000 | NV250-HV 4P 200A 1.2.500mA TD CE | 2DJ254C00006D | 25532000
| 225 | NV250-HV 3P 225A 1.2.500mA TD CE | 2DJ225C00005V | 21492000 | NV250-HV 4P 225A 1.2.500mA TD CE | 2DJ255C00006E | 25532000
| 250 | NV250-HV 3P 250A 1.2.500mA TD CE | 2DJ226C00005W | 21492000 | NV250-HV 4P 250A 1.2.500mA TD CE | 2DJ256C00006G | 25532000
| Icu = 36kA @415VAC | 3P
| 250 | NV400-CW 3P 250A 1.2.500mA TD CE | 2GK051B00002X | 18746000
| 300 | NV400-CW 3P 300A 1.2.500mA TD CE | 2GK052B00000X | 18746000
| 350 | NV400-CW 3P 350A 1.2.500mA TD CE | 2GK053B00002Y | 18746000
| 400 | NV400-CW 3P 400A 1.2.500mA TD CE | 2GK054B00002Z | 18746000
| 500 | NV630-CW 3P 500A 1.2.500mA TD CE | 2GL011B000007 | 53668000
| 600 | NV630-CW 3P 600A 1.2.500mA TD CE | 2GL012B000009 | 53668000
| 630 | NV630-CW 3P 630A 1.2.500mA TD CE | 2GL013B00000B | 53668000
| Icu = 45kA @415VAC | 3P
| 250 | NV400-SW 3P 250A 1.2.500mA TD CE | 2GK121B000033 | 31534000
| 300 | NV400-SW 3P 300A 1.2.500mA TD CE | 2GK122B00001K | 31534000
| 350 | NV400-SW 3P 350A 1.2.500mA TD CE | 2GK123B00002S | 31534000
| 400 | NV400-SW 3P 400A 1.2.500mA TD CE | 2GK124B00001N | 31534000
| Icu = 50kA @415VAC | 3P |  |  | 4P
| 400 | NV400-SEW 3P 400A 1.2.500mA TD CE (*) | 2GK226B00001Y | 40915000 | NV400-SEW 4P 400A 1.2.500mA TD CE (*) | 2GK256B000026 | 50972000
| Icu = 70kA @415VAC | 3P |  |  | 4P
| 400 | NV400-HEW 3P 400A 1.2.500mA TD CE (*) | 2GK326B00002D | 45998000 | NV400-HEW 4P 400A 1.2.500mA TD CE (*) | 2GK356B000032 | 51993000
| Icu = 125kA @415VAC | 3P
| 400 | NV400-REW 3P 400A 1.2.500mA TD CE (*) | 2GK426B00003U | 51496000
| Icu = 50kA @415VAC | 3P |  |  | 4P
| 500 | NV630-SW 3P 500A 1.2.500mA TD CE | 2GL111B00000G | 64645000
| 600 | NV630-SW 3P 600A 1.2.500mA TD CE | 2GL112B00000J | 64645000
| 630 | NV630-SW 3P 630A 1.2.500mA TD CE (*) | 2GL113B00000L | 64645000
| 630 | NV630-SEW 3P 630A 1.2.500mA TD CE (*) | 2GL216B00000S | 73315000 | NV630-SEW 4P 630A 1.2.500mA TD CE (*) | 2GL236B00000W | 77311000
| 800 | NV800-SEW 3P 800A 1.2.500mA TD CE (*) | 2GM216B000005 | 83118000
| Icu = 70kA @415VAC | 3P
| 630 | NV630-HEW 3P 630A 1.2.500mA TD CE (*) | 2GL316B000018 | 73598000
| 800 | NV800-HEW 3P 800A 1.2.500mA TD CE (*) | 2GM316B00000A | 89826000
Lưu ý (Note): * Adjustable Type 0.5-1

## MCCB acc
PHỤ KIỆN CHO CẦU DAO TỰ ĐỘNG DẠNG KHỐI |  |  |  | MOULDED CASE CIRCUIT BREAKER ACCESSORIES
Sản xuất tại Nhật Bản Đáp ứng tiêu chuẩn IEC60947-2 |  |  |  | Made in Japan Comply with IEC60947-2 standard
Cuộn ngắt Shunt trip device
|  | Thông số kỹ thuật Specifications | Tương thích với MCCB & ELCB Compatible with MCCB & ELCB | Tên sản phẩm Model name | Mã sản phẩm Material code | Đơn giá Unit price (VND)
|  | 2/3/4P, AC 100-240V, Lắp phải | NF32-SV,63-CV/SV/HV, 125-CV/SV/HV/SGV/LGV/HGV/SEV/HEV/RGV, 160-SGV/LGV/HGV, 250CV/SV/HV/SGV/LGV/HGV/SEV/HEV/RGV | SHTA240-05SVR | 2CBS01A00006K | 1548000
|  | 2/3/4P, AC 100-240V, Lắp trái | NF32-SV,63-CV/SV/HV, 125-CV/SV/HV/SGV/LGV/HGV/SEV/HEV/RGV, 160-SGV/LGV/HGV, 250CV/SV/HV/SGV/LGV/HGV/SEV/HEV/RGV NV32-SV, 63-CV/SV/HV, 125-CV/SV/HV/SEV/HEV, 250-CV/SV/HV/SEV/HEV | SHTA240-05SVL | 2DBS01A000024 | 1548000
|  | 2/3/4P, AC 380-550V, Lắp phải | NF32-SV,63-CV/SV/HV, 125-CV/SV/HV/SGV/LGV/HGV/SEV/HEV/RGV, 160-SGV/LGV/HGV, 250CV/SV/HV/SGV/LGV/HGV/SEV/HEV/RGV | SHTA550-05SVR | 2CBS03A00006M | 1548000
|  | 2/3/4P, AC 380-550V, Lắp trái | NF32-SV,63-CV/SV/HV, 125-CV/SV/HV/SGV/LGV/HGV/SEV/HEV/RGV, 160-SGV/LGV/HGV, 250CV/SV/HV/SGV/LGV/HGV/SEV/HEV/RGV NV32-SV, 63-CV/SV/HV, 125-CV/SV/HV/SEV/HEV, 250-CV/SV/HV/SEV/HEV | SHTA550-05SVL | 2DBS03A000026 | 1471000
|  | 2/3/4P, AC 100-450V, Lắp trái | NF400/630/800CW/SW/HW/SEW/HEW NV400/630/800CW/SW/HW/SEW/HEW | SHT-4SW | 2FKS01A00004R | 1320000
|  | 2/3P, AC 100-450V, Lắp phải | NF400/630/800CW/SW/HW/SEW/HEW
AL, AX, ALAX, SHT |  | 2/3/4P, AC 100-450V, Lắp trái kèm SLT | NF400/630/800-CW/SW/HW/SEW/HEW NV400/630-CW/SW/HW/SEW/HEW; NV800SEW/HEW | SHT-4SWLS | 2FKS03A00004S | 1320000
|  | 2/3P, AC 100-450V, Lắp phải kèm SLT | NF400/630/800-CW/SW/HW/SEW/HEW | SHT-4SWRS | 2FKS04A00004T | 1320000
|  | 4P, AC 100-450V, Lắp phải kèm SLT | NF400/630-CW/SW/HW/SEW/HEW | SHT-4SWRFS | 2FKS05A00004U | 1515000
|  | 4P, AC 100-450V, Lắp phải kèm SLT | NF800-CEW/SEW/HEW | SHT-8SWRFS | 2FMS06A00002C | 1515000
|  | 3P, AC 200-240V, Lắp phải | NF1000/1250/1600-SEW/HEW | SHTA240-10SWR | 2FNS11A000030 | 2649000
|  | 4P, AC 200-240V, Lắp phải | NF1000/1250/1600-SEW/HEW | SHTA240-10SWRF | 2FNS12A000031 | 3692000
Tiếp điểm phụ Auxiliary contacts
|  | Thông số kỹ thuật Specifications | Tương thích với MCCB & ELCB Compatible with MCCB & ELCB | Tên sản phẩm Model name | Mã sản phẩm Material code | Đơn giá Unit price (VND)
|  | 2/3/4P, Lắp trái | NF32-SV,63-CV/SV/HV, 125-CV/SV/HV/SGV/LGV/HGV/SEV/HEV, 160SGV/LGV/HGV, 250CV/SV/HV/SGV/LGV/HGV/SEV/HEV. NV32-SV, 63-CV/SV/HV, 125-CV/SV/HV/SEV/HEV, 250-CV/SV/HV/SEV/HEV | AX-05SV | 2CBX01A0000AE | 859000
|  | 2/3/4P, Lắp phải | NF32-SV,63-CV/SV/HV, 125-CV/SV/HV/SGV/LGV/HGV/SEV/HEV, 160SGV/LGV/HGV, 250CV/SV/HV/SGV/LGV/HGV/SEV/HEV.
|  | 2/3/4P, Lắp phải kèm SLT | NF32-SV,63-CV/SV/HV, 125-CV/SV/HV/SGV/LGV/HGV/SEV/HEV/RGV, 160-SGV/LGV/HGV, 250CV/SV/HV/SGV/LGV/HGV/SEV/HEV/RGV | AX-05SVRS | 2CBX04A0000AG | 1259000
|  | 2/3/4P, Lắp trái kèm SLT | NF32-SV,63-CV/SV/HV, 125-CV/SV/HV/SGV/LGV/HGV/SEV/HEV/RGV, 160-SGV/LGV/HGV, 250CV/SV/HV/SGV/LGV/HGV/SEV/HEV/RGV NV32-SV, 63-CV/SV/HV, 125-CV/SV/HV/SEV/HEV, 250-CV/SV/HV/SEV/HEV | AX-05SVLS | 2CBX02A0000AF | 1259000
|  | 2/3/4P, Lắp trái | NF400,630,800-CW/SW/HW/SEW/HEW NV400/630/800CW/SW/HW/SEW/HEW | AX-4SW | 2FKX01A000067 | 522000
|  | 2/3P Lắp phải | NF400,630,800-CW/SW/HW/SEW/HEW
|  | 2/3P, Lắp phải kèm SLT | NF400,630,800-CW/SW/HW/SEW/HEW | AX-4SWRS | 2FKX03A000069 | 732000
|  | 2/3/4P Lắp trái kèm SLT | NF400CW/SW/SEW/HEW, 630CW/SW/SEW/HEW, 800CEW/SEW/HEW. NV400CW/SW/SEW, 630CW/SW/SEW/HEW, 800SEW/HEW | AX-4SWLS | 2FKX02A000068 | 732000
|  | 3/4P, Lắp trái | NF1000,1250,1600-SEW | AX-10SWL | 2FNX01A000048 | 2275000
|  | 3P, Lắp phải | NF1000,1250,1600-SEW | AX-10SWR | 2FNX02A000049 | 2275000
|  | 4P, Lắp phải | NF1000,1250,1600-SEW | AX-10SWRF | 2FNX03A000050 | 4108000
Tiếp điểm cảnh báo Alarm contacts
|  | Thông số kỹ thuật Specifications | Tương thích với MCCB & ELCB Compatible with MCCB & ELCB | Tên sản phẩm Model name | Mã sản phẩm Material code | Đơn giá Unit price (VND)
|  | 2/3/4P, Lắp trái | NF32-SV,63-CV/SV/HV, 125-CV/SV/HV/SGV/LGV/HGV/SEV/HEV, 160SGV/LGV/HGV, 250CV/SV/HV/SGV/LGV/HGV/SEV/HEV. NV32-SV, 63-CV/SV/HV, 125-CV/SV/HV/SEV/HEV, 250-CV/SV/HV/SEV/HEV | AL-05SV | 2CBL01A00005R | 760000
|  | 2/3/4P, Lắp phải | NF32-SV,63-CV/SV/HV, 125-CV/SV/HV/SGV/LGV/HGV/SEV/HEV, 160SGV/LGV/HGV, 250CV/SV/HV/SGV/LGV/HGV/SEV/HEV.
|  | 2/3/4P, Lắp phải kèm SLT | NF32-SV,63-CV/SV/HV, 125-CV/SV/HV/SGV/LGV/HGV/SEV/HEV/RGV, 160-SGV/LGV/HGV, 250CV/SV/HV/SGV/LGV/HGV/SEV/HEV/RGV | AL-05SVRS | 2CBL04A00005T | 939000
AL, AX, ALAX, SHT with lead wire terminal block (SLT) |  | 2/3/4P, Lắp trái kèm SLT | NF32-SV,63-CV/SV/HV, 125-CV/SV/HV/SGV/LGV/HGV/SEV/HEV/RGV, 160-SGV/LGV/HGV, 250CV/SV/HV/SGV/LGV/HGV/SEV/HEV/RGV NV32-SV, 63-CV/SV/HV, 125-CV/SV/HV/SEV/HEV, 250-CV/SV/HV/SEV/HEV | AL-05SVLS | 2CBL02A00005S | 939000
|  | 2/3/4P, Lắp trái | NF400CW/SW/SEW/HEW, 630CW/SW/SEW/HEW, 800CEW/SEW/HEW. NV400CW/SW/SEW, 630CW/SW/SEW/HEW, 800SEW/HEW | AL-4SWL | 2FKL01A000049 | 522000
|  | 2/3/4P, Lắp trái kèm SLT | NF400CW/SW/SEW/HEW, 630CW/SW/SEW/HEW, 800CEW/SEW/HEW. NV400CW/SW/SEW, 630CW/SW/SEW/HEW, 800SEW/HEW | AL-4SWLS | 2FKL02A00004A | 732000
|  | 3/4P, Lắp trái | NF1000,1250,1600-SEW | AL-10SWL | 2FNL01A00002M | 2788000
Khối kết hợp tiếp điểm phụ và tiếp điểm cảnh báo Auxiliary and alarm contacts unit
|  | Thông số kỹ thuật Specifications | Tương thích với MCCB & ELCB Compatible with MCCB & ELCB | Tên sản phẩm Model name | Mã sản phẩm Material code | Đơn giá Unit price (VND)
|  | 2/34P, Lắp trái | NF32-SV,63-CV/SV/HV, 125-CV/SV/HV/SGV/LGV/HGV/SEV/HEV/RGV, 160-SGV/LGV/HGV, 250CV/SV/HV/SGV/LGV/HGV/SEV/HEV/RGV NV32-SV, 63-CV/SV/HV, 125-CV/SV/HV/SEV/HEV, 250-CV/SV/HV/SEV/HEV | ALAX-05SV | 2CBL05A00005U | 1798000
|  | 2/3/4P, Lắp phải | NF32-SV,63-CV/SV/HV, 125-CV/SV/HV/SGV/LGV/HGV/SEV/HEV/RGV, 160-SGV/LGV/HGV, 250CV/SV/HV/SGV/LGV/HGV/SEV/HEV/RGV
|  | 2/3/4P, Lắp phải kèm SLT | NF32-SV,63-CV/SV/HV, 125-CV/SV/HV/SGV/LGV/HGV/SEV/HEV/RGV, 160-SGV/LGV/HGV, 250CV/SV/HV/SGV/LGV/HGV/SEV/HEV/RGV | ALAX-05SVRS | 2CBL08A00005W | 2193000
|  | 2/3/4P, Lắp trái kèm SLT | NF32-SV,63-CV/SV/HV, 125-CV/SV/HV/SGV/LGV/HGV/SEV/HEV/RGV, 160-SGV/LGV/HGV, 250CV/SV/HV/SGV/LGV/HGV/SEV/HEV/RGV NV32-SV, 63-CV/SV/HV, 125-CV/SV/HV/SEV/HEV, 250-CV/SV/HV/SEV/HEV | ALAX-05SVLS | 2CBL06A00005V | 2193000
|  | 2/3/4P, Lắp trái | NF400CW/SW/SEW/HEW, 630CW/SW/SEW/HEW, 800CEW/SEW/HEW. NV400CW/SW/SEW, 630CW/SW/SEW/HEW, 800SEW/HEW | ALAX-4SWL | 2FKL04A00004C | 1165000
|  | 2/3/4P, Lắp trái kèm SLT | NF400CW/SW/SEW/HEW, 630CW/SW/SEW/HEW, 800CEW/SEW/HEW. NV400CW/SW/SEW, 630CW/SW/SEW/HEW, 800SEW/HEW | ALAX-4SWLS | 2FKL05A00004D | 1362000
|  | 3/4P, Lắp trái | NF1000,1250,1600-SEW | ALAX-10SWL | 2FNL04A00002P | 5054000
Cuộn bảo vệ thấp áp Under voltage trip device
|  | Thông số kỹ thuật Specifications | Tương thích với MCCB & ELCB Compatible with MCCB & ELCB | Tên sản phẩm Model name | Mã sản phẩm Material code | Đơn giá Unit price (VND)
|  | AC 100-250V, Lắp phải- reset | NF32-SV,63-CV/SV/HV, 125-CV/SV/HV/SGV/LGV/HGV/SEV/HEV/RGV, 160-SGV/LGV/HGV, 250CV/SV/HV/SGV/LGV/HGV/SEV/HEV/RGV | UVTSA250-05SVR | 2CBU23A00007N | 4207000
|  | AC 100-250V, Lắp trái- reset | NF32-SV,63-CV/SV/HV, 125-CV/SV/HV/SGV/LGV/HGV/SEV/HEV/RGV, 160-SGV/LGV/HGV, 250CV/SV/HV/SGV/LGV/HGV/SEV/HEV/RGV NV32-SV, 63-CV/SV/HV, 125-CV/SV/HV/SEV/HEV, 250-CV/SV/HV/SEV/HEV | UVTSA250-05SVLS | 2CBU34A00007Y | 4607000
|  | AC 380-480V, Lắp phải-reset | NF32-SV,63-CV/SV/HV, 125-CV/SV/HV/SGV/LGV/HGV/SEV/HEV/RGV, 160-SGV/LGV/HGV, 250CV/SV/HV/SGV/LGV/HGV/SEV/HEV/RGV | UVTSA480-05SVR | 2CBU25A00007Q | 4207000
Under voltage trip device |  | AC 380-480V, Lắp trái -reset | NF32-SV,63-CV/SV/HV, 125-CV/SV/HV/SGV/LGV/HGV/SEV/HEV/RGV, 160-SGV/LGV/HGV, 250CV/SV/HV/SGV/LGV/HGV/SEV/HEV/RGV NV32-SV, 63-CV/SV/HV, 125-CV/SV/HV/SEV/HEV, 250-CV/SV/HV/SEV/HEV | UVTSA480-05SVLS | 2CBU36A000080 | 4607000
|  | AC 100-250V, Lắp phải- non reset | NF32-SV,63-CV/SV/HV, 125-CV/SV/HV/SGV/LGV/HGV/SEV/HEV/RGV, 160-SGV/LGV/HGV, 250CV/SV/HV/SGV/LGV/HGV/SEV/HEV/RGV | UVTNA250-05SVR | 2CBU03A000078 | 4207000
|  | AC 100-250V, Lắp trái- non reset | NF32-SV,63-CV/SV/HV, 125-CV/SV/HV/SGV/LGV/HGV/SEV/HEV/RGV, 160-SGV/LGV/HGV, 250CV/SV/HV/SGV/LGV/HGV/SEV/HEV/RGV NV32-SV, 63-CV/SV/HV, 125-CV/SV/HV/SEV/HEV, 250-CV/SV/HV/SEV/HEV | UVTNA250-05SVL | 2CBU13A00007G | 4207000
|  | AC 380-480V, Lắp phải - non reset | NF32-SV,63-CV/SV/HV, 125-CV/SV/HV/SGV/LGV/HGV/SEV/HEV/RGV, 160-SGV/LGV/HGV, 250CV/SV/HV/SGV/LGV/HGV/SEV/HEV/RGV | UVTNA480-05SVR | 2CBU05A00007A | 4207000
|  | AC 380-480V, Lắp trái -non reset | NF32-SV,63-CV/SV/HV, 125-CV/SV/HV/SGV/LGV/HGV/SEV/HEV/RGV, 160-SGV/LGV/HGV, 250CV/SV/HV/SGV/LGV/HGV/SEV/HEV/RGV NV32-SV, 63-CV/SV/HV, 125-CV/SV/HV/SEV/HEV, 250-CV/SV/HV/SEV/HEV | UVTNA480-05SVL | 2CBU15A00007J | 4207000
|  | AC 100-110/120-130V, NF Lắp phải/trái, NV Lắp trái | NF400CW/SW/SEW/HEW,630CW/SW/SEW/HEW,800CEW/SEW/HEW NV400CW/SW/SEW, 630CW/SW/SEW/HEW,NV800SEW/HEW | UVTSA130-4SW | 2FKU24B000058 | 5431000
|  | AC 200-220/230-250V, NF Lắp phải/trái, NV Lắp trái | NF400CW/SW/SEW/HEW,630CW/SW/SEW/HEW,800CEW/SEW/HEW NV400CW/SW/SEW, 630CW/SW/SEW/HEW, 800SEW/HEW | UVTSA250-4SW | 2FKU33B00005A | 5000000
|  | AC 380-415/440-480V, NF Lắp phải/trái, NV Lắp trái | NF400CW/SW/SEW/HEW, 630CW/SW/SEW/HEW, 800CEW/SEW/HEW. NV400CW/SW/SEW, 630CW/SW/SEW/HEW, 800SEW/HEW | UVTSA480-4SW | 2FKU60B00005F | 5016000
|  | AC 200-220/230-250V, NF Lắp phải | NF1000/1250/1600 3P | UVTSA250-10SWRS | 2FNU03C00003D | 7741000
|  | AC 200-220/230-250V, NF Lắp phải | NF1000/1250/1600 4P | UVTNA250-10SWRF | 2FNU24C00003U | 7774000
Liên động cơ khí Mechanical interlock
|  | Thông số kỹ thuật Specifications | Tương thích với MCCB & ELCB Compatible with MCCB & ELCB | Tên sản phẩm Model name | Mã sản phẩm Material code | Đơn giá Unit price (VND)
|  | 2/3P | NF32SV,63CV/SV/HV, 125CV/SV/HV/SGV/LGV/HGV/SEV/HEV, 160SGV/LGV/HGV, 250CV/SV/HV/SGV/LGV/HGV/SEV/HEV, NV32SV/63SV/125CV/SV/HV/SEV/HEV, 250CV/SV/HV/SEV/HEV | MI-05SV3 | 2CBM01A000067 | 2449000
|  | 4P | NF/NV32SV,63CV/SV/HV | MI-05SV4 | 2CBM02A000068 | 3624000
|  | 4P | NF/NV125CV/SV/HV | MI-1SV4 | 2CHM02A000048 | 3442000
|  | 4P | NF125SGV/LGV/HGV/SEV/HEV, 160SGV/LGV/HGV, 250CV/SV/HV/SGV/LGV/HGV/SEV/HEV NV125SEV/HEV, 250CV/SV/HV/SEV/HEV | MI-2SV4 | 2CLM02A00006N | 3678000
|  | 2/3P | NF/NV400,630-CW/SW/SEW/HEW | MI-4SW3 | 2FKM01A00004F | 2631000
Mechanical interlock |  | 4P | NF/NV400,630-CW/SW/SEW/HEW | MI-4SW4 | 2FKM02A00004G | 3988000
|  | 2/3P | NF800-CEW/SEW/HEW NV800-SEW/HEW | MI-8SW3 | 2FMM01A000026 | 2793000
|  | 4P | NF800-CEW/SEW/HEW NV800-SEW/HEW | MI-8SW4 | 2FMM02A000027 | 4193000
|  | 3P | NF1000,1250-SEW | MI-10SW3 | 2FNM01A00002T | 4715000
|  | 4P | NF1000,1250-SEW | MI-10SW4 | 2FNM02A00002U | 4322000
|  | 3P | NF1600-SEW | MI-16SW3 | 2FNM05A00002V | 7647000
|  | 4P | NF1600-SEW | MI-16SW4 | 2FNM06A00002W | 11496000
Motor nạp vận hành điện cho MCCB Electrical operation devices
|  | Thông số kỹ thuật Specifications | Tương thích với MCCB & ELCB Compatible with MCCB & ELCB | Tên sản phẩm Model name | Mã sản phẩm Material code | Đơn giá Unit price (VND)
|  | AC100-240V/ DC100-250V | NF125CV(3P), SV(3P,4P),125HV | MDSAD240-NF1SVE | 2CHW05A0000AT | 19751000
|  | AC100-240V/ DC100-250V | NF125SEV/HEV, SGV/LGV/HGV, 160SGV/LGV/HGV, 250CV/SV/HV/SGV/LGV/HGV/SEV/HEV | MDSAD240-NF2SVE | 2CLW05A00007G | 25031000
|  | AC100-240V/ DC100-250V | NV125CV/SV/HV | MDSAD240-NV1SVE | 2DGW05A00009P | 19751000
|  | AC100-240V/ DC100-250V | NV125SEV/HEV, NV250CV/SV/HV, NV250SEV/HEV | MDSAD240-NV2SVE | 2DJW05A00006H | 25031000
|  | AC200-220V | NF400/630(3P,4P) | MDS-4SWA220 | 2FKW07A000062 | 66360000
Electrical operation devices |  | AC200-220V | NF400/630(3P,4P) | MD-4SWA220 | 2FKW02A00005Y | 45605000
|  | AC200-220V | NF800(3P,4P) | MDS-8SWA220 | 2FMW12A00002M | 69852000
|  | AC200-220V | NF800(3P,4P) | MD-8SWA220 | 2FMW02A00002K | 53268000
Tay xoay kiểu V (có phần nối dài) Handle V-type (with extended rotary handle)
|  | Thông số kỹ thuật Specifications | Tương thích với MCCB & ELCB Compatible with MCCB & ELCB | Tên sản phẩm Model name | Mã sản phẩm Material code | Đơn giá Unit price (VND)
|  | NF2P | NF32SV, NF63CV/SV/HV | V-05SV2 (*) | 2CBV51A000032 | 1532000
|  | NF3/4P, NV2/3P | NF32SV, NF63CV/SV/HV, NV32SV, NV63CV/SV/HV | V-05SV (*) | 2CBV52A000033 | 1532000
|  | NF2P | NF125CV/SV | V-1SV2 (*) | 2CHV51A00004E | 1532000
|  | NF2/3/4P, NV3/4P | NF125CV/SV/HV, NV125CV/SV/HV | V-1SV (*) | 2CHV52A00004F | 1532000
|  | NF2/3/4P, NV3/4P | NF125SEV/HEV/SGV/LGV/HGV, 160SGV/LGV/HGV, /250CV/SV/HV/SGV/HGV/LGV/SEV/HEV, NV125SEV/HEV/,250CV/SV/HV/SEV/HE | V-2SV (*) | 2CLV31A00003H | 1892000
|  | NF2/3/4P, NV3/4P | NF400/630C/S/SEW/HEW, NV400/630CW/SW/SEW/HEW | V-4S (*) | 2KY500A00001P | 1633000
Handle V-type |  | Adjustment unit | NF32/63/125/250 | V-AD3S | 2KY900A00002C | 275000
|  | NF2/3/4P, NV3P | NF800CEW/SDW/SEW/HEW/REW, NV800SEW/HEW | V-8S (*) | 2KY560A000020 | 1633000
|  | Adjustment unit | NF400/630/800 | V-AD3L | 2KY902A00002D | 920000
Lưu ý (Note): * Phải được đặt kèm với phần nối dài (Adjustment unit is required)
Tay xoay kiểu F Handle F-type (*)
|  | Thông số kỹ thuật Specifications | Tương thích với MCCB & ELCB Compatible with MCCB & ELCB | Tên sản phẩm Model name | Mã sản phẩm Material code | Đơn giá Unit price (VND)
|  | NF2P | NF32SV,NF63CV/SV/HV | F-05SV2 | (**) | 1440000
|  | NF3/4P, NV2/3P | NF32SV, NF63CV/SV/HV, NV32SV, NV63CV/SV/HV | F-05SV | (**) | 1440000
|  | NF2P | NF125 CV/SV | F-1SV2 | (**) | 1440000
|  | NF3/4P, NV3/4P | NF125CV/SV/HV, NV125CV/SV/HV | F-1SV | (**) | 1440000
|  | NF2/3/4P, NV3/4P | NF125SEV/HEV/LGV/SGV/HGV, 160SGV/LGV/HGV, 250CV/SV/HV/SEV/HEV/SGV/LGV/HGV, NV125SEV/HEV, 250CV/SV/HV/SEV/HEV | F-2SV | (**) | 1760000
|  | NF2/3/4P, NV3/4P | NF,NV400/630CW/SW/SEW/HEWREW | F-4S | (**) | 1715000
|  | NF2/3/4P, NV3P | NF800CEW/SDW/SEW/HEW/REW, NV800SEW/HEW | F-8S | (**) | 1715000
Handle F-type |  | 2P/3P | NF1000,1250,1600SEW | F10SW | 2FNV05A000043 | 4334000
|  | 4P | NF1000,1250,1600SEW | F10SW4P | 2FNV06A00004Y | 5278000
Lưu ý (Note):
*
- Với MCCB dòng khung 1000A và lớn hơn, khi đặt hàng phải thể hiện rõ Tên sản phẩm MCCB tương ứng
Nếu yêu cầu chỉ khóa tại vị trí OFF, khi đặt hàng cần ghi rõ "only lock in OFF position" trong phần Tên sản phẩm
- Với MCCB dòng khung 800A và nhỏ hơn, khi đặt hàng tay xoay kiểu F cần ghi cụ thể thêm các yêu cầu sau cùng với Tên sản phẩm:
|  |  | ● Operation lock: LF | Khóa tại vị trí OFF
|  |  | ● Operation lock: LN | Khóa tại vị trí ON hay OFF
|  |  | ● Door opening: DR | Cài đặt lại để mở (Reset to open)
|  |  | ● Operation lock: DF | Mở tại vị trí OFF
|  |  | ● Installation direction: Blank | Nguồn cấp ở phía trên
|  |  | ● Installation direction: Y | Nguồn cấp ở bên trái
|  |  | ● Installation direction: Z | Nguồn cấp ở bên phải
** Xin vui lòng liên hệ Mitsubishi Electric Việt Nam hoặc nhà phân phối để chọn mã sản phẩm phù hợp.
Nắp che đầu cực Terminal Cover
|  | Thông số kỹ thuật Specifications | Tương thích với MCCB & ELCB Compatible with MCCB & ELCB | Tên sản phẩm Model name | Mã sản phẩm Material code | Đơn giá Unit price (VND)
Nắp che loại lớn Large terminal covers (TC-L)
|  | 2P | NF32-SV, 63-CV/SV/HV NV32-SV, 63-CV/SV/HV | TCL-05SV2 (*1) | 2CBC04A00004M | 160000
|  | 3P | NF32-SV, 63-CV/SV/HV NV32-SV, 63-CV/SV/HV | TCL-05SV3 (*2) | 2CBC05A00004N | 176000
|  | 4P | NF32-SV, 63-CV/SV/HV NV32-SV, 63-CV/SV/HV | TCL-05SV4 (*2) | 2CBC06A00004P | 889000
|  | 2P | NF125-CV/SV NV125-CV/SV/HV | TCL-1SV2 (*1) | 2CHC04A000086 | 193000
|  | 3P | NF125-CV/SV NV125-CV/SV/HV | TCL-1SV3 (*2) | 2CHC05A000087 | 249000
|  | 4P | NF125-CV/SV NV125-CV/SV/HV | TCL-1SV4 (*2) | 2CHC06A000046 | 1162000
|  | 2P, 3P | NF125-HV/UV | TCL-1SV3 (*2) | 2CHC05A000087 | 249000
|  | 4P | NF125-HV/UV | TCL-1SV4 (*2) | 2CHC06A000046 | 1162000
|  | 2P, 3P | NF125-SEV/HEV/SGV/LGV/HGV/RGV, 160-SGV/LGV/HGV, 250-CV/SV/HV/UV/SEV/HEV/SGV/LGV/HGV/RGV NV125-SEV/HEV, 250-CV/SV/HV/SEV/HEV | TCL-2SV3 (*2) (*4) | 2CLC05A00005T | 532000
Large terminal sover TCL-2SV3 |  | 2P, 3P | NF125-SEV/HEV/SGV/LGV/HGV/RGV, 160-SGV/LGV/HGV, 250-CV/SV/HV/UV/SEV/HEV/SGV/LGV/HGV/RGV NV125-SEV/HEV, 250-CV/SV/HV/SEV/HEV | TCL-2SV3L (*2) (*5) | 2CLC18A000061 | 722000
|  | 4P | NF125-SEV/HEV/SGV/LGV/HGV/RGV, 160-SGV/LGV/HGV, 250-CV/SV/HV/UV/SEV/HEV/SGV/LGV/HGV/RGV NV125-SEV/HEV, 250-CV/SV/HV/SEV/HEV | TCL-2SV4 (*2) (*4) | 2CLC06A00005U | 1828000
|  | 2P, 3P | NF400-CW/SW/SEW/HEW/REW, 400-UEW, 630-CW/SW/SEW/HEW/REW NV630-CW/SW/SEW/HEW | TCL-4SW3 | 2FKC01A00003Z | 1226000
|  | 4P | NF400-CW/SW/SEW/HEW/REW, 400-UEW, 630-CW/SW/SEW/HEW/REW NV630-CW/SW/SEW/HEW | TCL-4SW4 | 2FKC02A000040 | 1781000
|  | 2P, 3P | NF800-CEW/SDW/SEW/HEW/REW NV800-SEW/HEW | TCL-8SW3 | 2FMC01A00001Y | 1741000
|  | 4P | NF800-SEW/HEW | TCL-8SW4 | 2FMC02A00001Z | 2501000
|  | 3P | NF800-UEW | TCL-8UW3 | 2FMC03A00003L | 1741000
|  | 3P | NF1000-SEW NF1250-SEW | TCL-10SW3 | 2FNC01A00002H | 3026000
|  | 4P | NF1000-SEW NF1250-SEW | TCL-10SW4 | 2FNC03A00002J | 4534000
Nắp che loại nhỏ Small terminal covers (TC-S)
|  | 2P | NF32-SV, 63-CV/SV/HV NV32-SV, 63-CV/SV/HV | TCS-05SV2 (*1) | 2CBC01A00004J | 96000
|  | 3P | NF32-SV, 63-CV/SV/HV NV32-SV, 63-CV/SV/HV | TCS-05SV3 (*2) | 2CBC02A00004K | 96000
|  | 4P | NF32-SV, 63-CV/SV/HV NV32-SV, 63-CV/SV/HV | TCS-05SV4 (*2) | 2CBC03A00004L | 242000
|  | 2P | NF125-CV/SV NV125-CV/SV/HV | TCS-1SV2 (*1) | 2CHC01A000084 | 106000
|  | 3P | NF125-CV/SV NV125-CV/SV/HV | TCS-1SV3 (*2) | 2CHC02A000085 | 106000
|  | 4P | NF125-CV/SV NV125-CV/SV/HV | TCS-1SV4 (*2) | 2CHC03A000043 | 1181000
|  | 2P, 3P | NF125-HV/UV | TCS-1SV3 (*2) | 2CHC02A000085 | 106000
|  | 4P | NF125-HV/UV | TCS-1SV4 (*2) | 2CHC03A000043 | 1181000
Small terminal covers TCS-1SV3 |  | 2P, 3P | NF125-SEV/HEV/SGV/LGV/HGV/RGV, 160-SGV/LGV/HGV, 250-CV/SV/HV/UV/SEV/HEV/SGV/LGV/HGV/RGV NV125-SEV/HEV, 250-CV/SV/HV/SEV/HEV | TCS-2SV3 (*2) | 2CLC02A00005S | 275000
|  | 4P | NF125-SEV/HEV/SGV/LGV/HGV/RGV, 160-SGV/LGV/HGV, 250-CV/SV/HV/UV/SEV/HEV/SGV/LGV/HGV/RGV NV125-SEV/HEV, 250-CV/SV/HV/SEV/HEV | TCS-2SV4 (*3) | 2CLC03A000034 | 616000
Nắp che dành cho MCCB loại plug-in Plug-in terminal covers (PTC)
|  | 2P | NF32-SV, 63-CV/SV/HV NV32-SV, 63-CV/SV/HV | PTC-05SV2 | 2CBC14A00004W | 282000
|  | 3P | NF32-SV, 63-CV/SV/HV NV32-SV, 63-CV/SV/HV | PTC-05SV3 | 2CBC15A00004X | 327000
Nắp che dành cho MCCB loại kết nối phía sau Rear terminal covers (PTC)
|  | 2P | NF32-SV, 63-CV/SV/HV NV32-SV, 63-CV/SV/HV | BTC-05SV2 | 2CBC11A00004T | 249000
|  | 3P | NF32-SV, 63-CV/SV/HV NV32-SV, 63-CV/SV/HV | BTC-05SV3 | 2CBC12A00004U | 282000
|  | 4P | NF32-SV, 63-CV/SV/HV NV32-SV, 63-CV/SV/HV | BTC-05SV4 | 2CBC13A00004V | 466000
|  | 2P | NF125-CV/SV NV125-CV/SV/HV | BTC-1SV2 | 2CHC11A00008B | 282000
|  | 3P | NF125-CV/SV NV125-CV/SV/HV | BTC-1SV3 | 2CHC12A00008C | 327000
|  | 4P | NF125-CV/SV NV125-CV/SV/HV | BTC-1SV4 | 2CHC13A00008D | 496000
|  | 2P, 3P | NF125-HV/UV | TCS-1SV3 (*2) | 2CHC02A000085 | 106000
|  | 4P | NF125-HV/UV | TCS-1SV4 (*2) | 2CHC03A000043 | 1181000
|  | 2P, 3P | NF125-SEV/HEV/SGV/LGV/HGV/RGV, 160-SGV/LGV/HGV, 250-CV/SV/HV/UV/SEV/HEV/SGV/LGV/HGV/RGV NV125-SEV/HEV, 250-CV/SV/HV/SEV/HEV | BTC-2SV3 | 2CLC12A00005X | 522000
|  | 4P | NF125-SEV/HEV/SGV/LGV/HGV/RGV, 160-SGV/LGV/HGV, 250-CV/SV/HV/UV/SEV/HEV/SGV/LGV/HGV/RGV NV125-SEV/HEV, 250-CV/SV/HV/SEV/HEV | BTC-2SV4 | 2CLC13A00005Y | 616000
|  | 4P | NF400-SW/SEW/HEW,630-SW/SEW/HEW NV400-SEW/HEW, 630-SEW | BTC-4SW4 | 2FKC06A000043 | 1021000
Nắp che loại trong suốt Transparent terminal covers (TTC)
|  | 2P | NF32-SV, 63-CV/SV/HV NV32-SV, 63-CV/SV/HV | TTC-05SV2 (*1) | 2CBC07A00004Q | 388000
|  | 3P | NF32-SV, 63-CV/SV/HV NV32-SV, 63-CV/SV/HV | TTC-05SV3 (*2) | 2CBC08A00004R | 456000
|  | 4P | NF32-SV, 63-CV/SV/HV NV32-SV, 63-CV/SV/HV | TTC-05SV4 (*2) | 2CBC09A00004S | 598000
|  | 2P | NF125-CV/SV NV125-CV/SV/HV | TTC-1SV2 (*1) | 2CHC07A000088 | 784000
|  | 3P | NF125-CV/SV NV125-CV/SV/HV | TTC-1SV3 (*2) | 2CHC08A000089 | 915000
|  | 4P | NF125-CV/SV NV125-CV/SV/HV | TTC-1SV4 (*2) | 2CHC09A00008A | 1118000
|  | 2P, 3P | NF125-SEV/HEV/SGV/LGV/HGV/RGV, 160-SGV/LGV/HGV, 250-CV/SV/HV/UV/SEV/HEV/SGV/LGV/HGV/RGV NV125-SEV/HEV, 250-CV/SV/HV/SEV/HEV | TTC-2SV3 (*2) | 2CLC08A00005V | 1031000
|  | 4P | NF125-SEV/HEV/SGV/LGV/HGV/RGV, 160-SGV/LGV/HGV, 250-CV/SV/HV/UV/SEV/HEV/SGV/LGV/HGV/RGV NV125-SEV/HEV, 250-CV/SV/HV/SEV/HEV | TTC-2SV4 (*3) | 2CLC09A00005W | 1292000
|  | 2P, 3P | NF400-CW/SW/SEW/HEW/REW, 400-UEW, 630-CW/SW/SEW/HEW/REW NV630-CW/SW/SEW/HEW | TTC-4SW3 | 2FKC080000044 | 1226000
|  | 4P | NF400-CW/SW/SEW/HEW/REW, 400-UEW, 630-CW/SW/SEW/HEW/REW NV630-CW/SW/SEW/HEW | TTC-4SW4 | 2FKC09A0000CW | 1781000
|  | 2P, 3P | NF800-CEW/SDW/SEW/HEW/REW NV800-SEW/HEW | TTC-8SW3 | 2FM998000001X | 1741000
|  | 4P | NF800-SEW/HEW | TTC-8SW4 | 2FMC09A000058 | 2501000
Lưu ý (Notes):
*1 Thêm ký tự "F" vào cuối tên sản phẩm nếu sử dụng kèm với tay xoay kiểu F.
Attach the letter “F” to the end of model designation with F type operating handle.
*2 Có thể sử dụng kèm với tay xoay kiểu F
An F-type operating handle can be installed standardly
*3 Không thể sử dụng với tay xoay kiểu F
An F-type operating handle can not be installed
*4 Phù hợp với MCCB <=200A, (kích thước dây tối đa là 100mm2)
Available for 200A rating or smaller. (maximum wire size of 100mm2 )
*5 Phù hợp với MCCB <=250A, (kích thước dây tối đa là 150mm2 )
Available for 250A rating or smaller. (maximum wire size of 150mm2 )
Danh sách kết hợp nắp che và tay xoay kiểu F, kiểu V List of terminal covers applicable to F and V Type Operating Handles
Poles Số cực | Kiểu nắp che Type of terminal covers |  |  | Kiểu tay xoay Applicable operating handles | Sản phẩm tương thích Applicable model
| Nắp che loại lớn Large terminal covers (TC-L) | Nắp che loại nhỏ Small terminal covers (TC-S) | Nắp che loại trong suốt Transparent terminal covers (TTC) |  | MCCB | ELCB
2 | TCL-05SV2F (*2)(*3) | TCS-05SV2F (*2) | TTC-05SV2F (*2) | F-05SV2, V-05SV2 | NF32-SV, NF63-CV/SV/HV | – (*1)
TCL-05SV2LF (*2)(*4)
3 | TCL-05SV3 (*3) | TCS-05SV3 | TTC-05SV3 | F-05SV, V-05SV | NF32-SV, NF63-CV/SV/HV | NV32-SV, NV63-HV
2, 3 | TCL-05SV3L (*4) |  |  |  | – | NV63-CV/SV
4 | TCL-05SV4 | – | – |  | NF32-SV, NF63-CV/SV/HV | –
2 | TCL-1SV2F (*2) | TCS-1SV2F (*2) | TTC-1SV2F (*2) | F-1SV2, V-1SV2 | NF125-CV/SV | –
3 | TCL-1SV3 | TCS-1SV3 | TTC-1SV3 | F-1SV, V-1SV | NF125-CV/SV | NV125-CV/SV/HV
2, 3 |  |  |  |  | NF125-HV/UV | –
4 | TCL-1SV4 | – | – |  | NF125-CV/SV/HV/UV | NV125-CV/SV/HV
2, 3 | TCL-2SV3 (*5) | TCS-2SV3 | TTC-2SV3 | F-2SV, V-2SV | NF250-CV/SV/HV/UV, NF250-SEV/HEV NF125-SEV/HEV | NV250-CV/SV/HV, NV250-SEV/HEV NV125-SEV/HEV
TCL-2SV3L (*6)
4 | TCL-2SV4 | – | –
2, 3 | TCL-4SW3 | – | TTC-4SW3 | F-4S, V-4S | NF400-CW/SW/SEW/HEW/REW NF630-CW/SW/SEW/HEW/REW | NV400-CW/SW/SEW/HEW NV630-CW/SW/SEW/HEW
TCL-4SP3W
4 | TCL-4SW4 | – | TTC-4SW4 |  | NF400-SW/SEW/HEW NF630-SW/SEW/HEW | NV400-SEW/HEW NV630-SEW
2, 3 | TCL-8SW3 | – | TTC-8SW3 | F-8S, V-8S | NF800-CEW/SDW/SEW/HEW/REW | NV800-SEW/HEW
4 | TCL-8SW4 | – | TTC-8SW4 |  | NF800-SEW/HEW | –
Lưu ý (Notes):
*1 Dùng nắp che loại 3P cho ELCB loại 2P
For 2-pole NV, use a terminal cover for 3-pole circuit breaker.
*2 Sử dụng được cho tay xoay kiểu F và kiểu V (loại vặn ốc)
Only for F and V Type Operating Handles (screw type)
*3 Áp dụng cho cầu dao <= 75A (kích thước dây tối đa là 25mm2)
Applicable to circuit breakers with rating of 75A or less (max. wire size 25mm2)
*4 Áp dụng cho cầu dao <= 125A (kích thước dây tối đa là 60mm2)
Applicable to circuit breakers with rating of 125A or less (max. wire size 60mm2)
*5 Áp dụng cho cầu dao <= 200A (kích thước dây tối đa là 100mm2)
Applicable to circuit breakers with rating of 200A or less (max. wire size 100mm2)
*6 Áp dụng cho cầu dao <= 250A (kích thước dây tối đa là 150mm2)
Applicable to circuit breakers with rating of 250A or less (max. wire size 150mm2)
Danh sách tấm chắn pha tiêu chuẩn đi kèm sản phẩm List of the standard equipment of insulating barrier |  | Danh sách tấm chắn pha tiêu chuẩn đi kèm sản phẩm List of the standard equipment of insulating barrier
Sản phẩm tương thích Applicable model |  |  | Kiểu lắp đặt Connecting method
MCCB |  |  | Front | Rear | Flush plate | Plug-in
NF/NV32-SV, 63-CV, 125-CV |  |  | Tùy chọn | - | - | -
NF/NV63-SV/HV, 125-SV/HV |  |  | Đã bao gồm | - | - | -
NF125-SEV/HEV, NF125-ZEV NF250-CV/SV/HV/SEV/HEV NF125-SGV/LGV/HGV/RGV NF160-SGV/LGV/HGV, 250-SGV/LGV/HGV/RGV NF250-SEV/HEV/ZEV with MDU NV125-SEV/HEV, 250-CV/SV/HV/SEV/HEV NV250-SEV/HEV with MDU |  |  | Đã bao gồm | - | - | Đã bao gồm
NF400-CW/SW/SEW/HEW/REW/UEW NF630-CW/SW/SEW/HEW/REW NV400-CW/SW/SEW/HEW NV630-CW/SW/SEW/HEW |  |  | Đã bao gồm | Tùy chọn | Tùy chọn | Đã bao gồm
NF400-UEW(4P), NF800-CEW/SEW/HEW/REW/SDW NV800-SEW/HEW |  |  | Đã bao gồm | Tùy chọn | Tùy chọn | Tùy chọn
NF800-UEW |  |  | Đã bao gồm | Tùy chọn | Tùy chọn | −
NF1000-SEW, NF1250-SEW/SDW |  |  | Đã bao gồm | − | − | Đã bao gồm
NF1600-SEW/SDW |  |  | Đã bao gồm | − | − | −
Lưu ý (Notes):
Luôn lắp đặt tấm chắn pha đi kèm sản phẩm cầu dao
Always mount the insulating barrier when it comes with the circuit breaker.

## MCCB MDU
CẦU DAO TỰ ĐỘNG DẠNG KHỐI CÓ BỘ HIỂN THỊ ĐO LƯỜNG-DÒNG MDU |  |  |  |  | MEASURING DISPLAY UNIT BREAKER-MDU SERIES
Sản xuất tại Nhật Bản |  |  |  |  | Made in Japan
Đáp ứng tiêu chuẩn IEC 60947-2, JIS C 8201-2-1 Ann.1,2, GB/T 14048.2 |  |  |  |  | Comply with IEC 60947-2, JIS C 8201-2-1 Ann.1,2, GB/T 14048.2 standard
Ics=100%Icu |  |  |  |  | Ics=100%Icu
Dòng điện chỉnh định 0.5-1 |  |  |  |  | Adjustable type 0.5-1
Dòng định mức In tới 800A |  |  |  |  | Rated current In up to 800A
MDU 3 cực & 4 cực, đến 800A, tại 415VAC, không bao gồm bộ phát tín hiệu truyền thông MDU 3-pole & 4-pole, up to 800A, at 415VAC, without communication unit
| Dòng định mức Rating (A) | Dòng ngắn mạch Breaking Capacity Icu (kA) @415VAC | Tên sản phẩm Model name | Mã sản phẩm Material code | Đơn giá Unit price (VND) | Tên sản phẩm Model name | Mã sản phẩm Material code | Đơn giá Unit price (VND)
| Đồng hồ gắn trên MCCB External mounting (No-Transmission) |  | 3P |  |  | 4P
| 125-250 | 36 | MDU-NF250-SEV 3P 250A EX | 2CS201A00003T | 38247000 | MDU-NF250-SEV 4P 250A EX | 2CS211A00003W | 43774000
| 200-400 | 50 | MDU-NF400-SEW 3P 400A EX | 2JT081B0000C7 | 49774000 | MDU-NF400-SEW 4P 400A EX | 2JT091B0000CK | 61856000
| 300-630 | 50 | MDU-NF800-SEW 3P 630A EX | 2JT281B0000DM | 73819000 | MDU-NF800-SEW 4P 630A EX | 2JT291B0000DZ | 97400000
| 400-800 | 50 | MDU-NF800-SEW 3P 800A EX | 2JT481B0000F1 | 98767000 | MDU-NF800-SEW 4P 800A EX | 2JT491B0000FD | 135336000
| 125-250 | 70 | MDU-NF250-HEV 3P 250A EX | 2CS301A00003Z | 39082000 | MDU-NF250-HEV 4P 250A EX | 2CS311A000042 | 44689000
| 200-400 | 70 | MDU-NF400-HEW 3P 400A EX | 2JT181B0000CX | 58129000 | MDU-NF400-HEW 4P 400A EX | 2JT191B0000D9 | 74501000
| 300-630 | 70 | MDU-NF800-HEW 3P 630A EX | 2JT381B0000EB | 90565000 | MDU-NF800-HEW 4P 630A EX | 2JT391B0000EP | 122351000
| 400-800 | 70 | MDU-NF800-HEW 3P 800A EX | 2JT581B0000FR | 124400000 | MDU-NF800-HEW 4P 800A EX | 2JT591B0000G3 | 173955000
| Đồng hồ gắn trên tủ điện Panel mounting (No-Transmission) |  | 3P |  |  | 4P
| 200-400 | 50 | MDU-NF400-SEW 3P 400A PM | 2JT081B0000C3 | 58885000 | MDU-NF400-SEW 4P 400A PM | 2JT091B0000CF | 72179000
| 300-630 | 50 | MDU-NF800-SEW 3P 630A PM | 2JT281B0000DH | 85334000 | MDU-NF800-SEW 4P 630A PM | 2JT291B0000DV | 111275000
| 400-800 | 50 | MDU-NF800-SEW 3P 800A PM | 2JT481B0000EX | 112776000 | MDU-NF800-SEW 4P 800A PM | 2JT491B0000F9 | 153005000
| 200-400 | 70 | MDU-NF400-HEW 3P 400A PM | 2JT181B0000CT | 68078000 | MDU-NF400-HEW 4P 400A PM | 2JT191B0000D5 | 86087000
| 300-630 | 70 | MDU-NF800-HEW 3P 630A PM | 2JT381B0000E7 | 103755000 | MDU-NF800-HEW 4P 630A PM | 2JT391B0000EK | 138718000
| 400-800 | 70 | MDU-NF800-HEW 3P 800A PM | 2JT581B0000FM | 140976000 | MDU-NF800-HEW 4P 800A PM | 2JT591B0000FZ | 195485000
| Đồng hồ tích hợp trong MCCB Breaker mounting (No-Transmission) |  | 3P |  |  | 4P
| 125-250 | 36 | MDU-NF250-SEV 3P 250A BR | 2CS201A00004L | 50548000
| 200-400 | 50 | MDU-NF400-SEW 3P 400A BR | 2JT081B0000BZ | 58052000 | MDU-NF400-SEW 4P 400A BR | 2JT091B0000CB | 72144000
| 300-630 | 50 | MDU-NF800-SEW 3P 630A BR | 2JT281B0000DD | 86092000 | MDU-NF800-SEW 4P 630A BR | 2JT291B0000DR | 113598000
| 400-800 | 50 | MDU-NF800-SEW 3P 800A BR | 2JT481B0000ET | 115193000 | MDU-NF800-SEW 4P 800A BR | 2JT491B0000F5 | 157840000
| 200-400 | 70 | MDU-NF400-HEW 3P 400A BR | 2JT181B0000CP | 67793000 | MDU-NF400-HEW 4P 400A BR | 2JT191B0000D1 | 86889000
| 300-630 | 70 | MDU-NF800-HEW 3P 630A BR | 2JT381B0000E3 | 105624000 | MDU-NF800-HEW 4P 630A BR | 2JT391B0000EF | 142694000
| 400-800 | 70 | MDU-NF800-HEW 3P 800A BR | 2JT581B0000FH | 145087000 | MDU-NF800-HEW 4P 800A BR | 2JT591B0000FV | 202880000
MDU 3 cực & 4 cực, đến 800A truyền thông Modbus RTU MDU 3-pole & 4-pole, up to 800A Modbus RTU communication
| Dòng định mức Rating (A) | Dòng ngắn mạch Breaking Capacity Icu (kA) @415VAC | Tên sản phẩm Model name | Mã sản phẩm Material code | Đơn giá Unit price (VND) | Tên sản phẩm Model name | Mã sản phẩm Material code | Đơn giá Unit price (VND)
| Đồng hồ gắn trên MCCB - truyền thông Modbus RTU External mounting - Modbus RTU Communication |  | 3P |  |  | 4P
| 125-250 | 36 | MDU-NF250-SEV 3P 250A EX MB | 2CS201A00003C | 50548000 | MDU-NF250-SEV 4P 250A EX MB | 2CS211A00003E | 49680000
| 200-400 | 50 | MDU-NF400-SEW 3P 400A EX MB | 2JT081B0000C6 | 64715000 | MDU-NF400-SEW 4P 400A EX MB | 2JT091B0000CJ | 78812000
| 300-630 | 50 | MDU-NF800-SEW 3P 630A EX MB | 2JT281B0000DL | 92760000 | MDU-NF800-SEW 4P 630A EX MB | 2JT291B0000DY | 120266000
| 400-800 | 50 | MDU-NF800-SEW 3P 800A EX MB | 2JT481B0000F0 | 121859000 | MDU-NF800-SEW 4P 800A EX MB | 2JT491B0000FC | 164508000
| 125-250 | 70 | MDU-NF250-HEV 3P 250A EX MB | 2CS301A00003G | 44972000 | MDU-NF250-HEV 4P 250A EX MB | 2CS311A00003J | 50678000
| 200-400 | 70 | MDU-NF400-HEW 3P 400A EX MB | 2JT181B0000CW | 74461000 | MDU-NF400-HEW 4P 400A EX MB | 2JT191B0000D8 | 80522000
| 300-630 | 70 | MDU-NF800-HEW 3P 630A EX MB | 2JT381B0000EA | 112292000 | MDU-NF800-HEW 4P 630A EX MB | 2JT391B0000EN | 149362000
| 400-800 | 70 | MDU-NF800-HEW 3P 800A EX MB | 2JT581B0000FQ | 151753000 | MDU-NF800-HEW 4P 800A EX MB | 2JT591B0000G2 | 209548000
| Đồng hồ gắn rời trên tủ điện - truyền thông Modbus RTU Panel mounting - Modbus RTU Communication |  | 3P |  |  | 4P
| 125-250 | 36 | MDU-NF250-SEV 3P 250A PM MB | 2CS201A00003B | 59739000 | MDU-NF250-SEV 4P 250A PM MB | 2CS211A00003D | 65819000
| 125-250 | 70 | MDU-NF250-HEV 3P 250A PM MB | 2CS301A00003F | 47129000 | MDU-NF250-HEV 4P 250A PM MB | 2CS311A00003H | 53452000
| 200-400 | 50 | MDU-NF400-SEW 3P 400A PM MB | 2JT081B0000C2 | 64715000 | MDU-NF400-SEW 4P 400A PM MB | 2JT091B0000CE | 78812000
| 200-400 | 70 | MDU-NF400-HEW 3P 400A PM MB | 2JT181B0000CS | 74461000 | MDU-NF400-HEW 4P 400A PM MB | 2JT191B0000D4 | 93558000
| 300-630 | 50 | MDU-NF800-SEW 3P 630A PM MB | 2JT281B0000DG | 92760000 | MDU-NF800-SEW 4P 630A PM MB | 2JT291B0000DU | 120266000
| 300-630 | 70 | MDU-NF800-HEW 3P 630A PM MB | 2JT381B0000E6 | 112292000 | MDU-NF800-HEW 4P 630A PM MB | 2JT391B0000EJ | 149362000
| 400-800 | 50 | MDU-NF800-SEW 3P 800A PM MB | 2JT481B0000EW | 121859000 | MDU-NF800-SEW 4P 800A PM MB | 2JT491B0000F8 | 164508000
| 400-800 | 70 | MDU-NF800-HEW 3P 800A PM MB | 2JT581B0000FL | 151753000 | MDU-NF800-HEW 4P 800A PM MB | 2JT591B0000FY | 209548000
MDU NF 3 cực & 4 cực, đến 800A, tại 415VAC, xuất tín hiệu xung năng lượng MDU NF 3-pole & 4-pole, up to 800A, at 415VAC, electric energy pulse output
| Dòng định mức Rating (A) | Dòng ngắn mạch Breaking Capacity Icu (kA) @415VAC | Tên sản phẩm Model name | Mã sản phẩm Material code | Đơn giá Unit price (VND) | Tên sản phẩm Model name | Mã sản phẩm Material code | Đơn giá Unit price (VND)
| Đồng hồ gắn trên MCCB - tín hiệu xung External mouting - Pulse Ouput |  | 3P |  |  | 4P
| 125-250 | 36 | MDU-NF250-SEV 3P 250A EX PU | 2CS201A00003U | 42544000 | MDU-NF250-SEV 4P 250A EX PU | 2CS211A00003X | 48219000
| 125-250 | 70 | MDU-NF250-HEV 3P 250A EX PU | 2CS301A000040 | 43527000 | MDU-NF250-HEV 4P 250A EX PU | 2CS311A000043 | 49273000
| 200-400 | 50 | MDU-NF400-SEW 3P 400A EX PU | 2JT081B0000C8 | 54216000 | MDU-NF400-SEW 4P 400A EX PU | 2JT091B0000CL | 66299000
| 200-400 | 70 | MDU-NF400-HEW 3P 400A EX PU | 2JT181B0000CY | 70433000 | MDU-NF400-HEW 4P 400A EX PU | 2JT191B0000DA | 78944000
| 300-630 | 50 | MDU-NF800-SEW 3P 630A EX PU | 2JT281B0000DN | 78264000 | MDU-NF800-SEW 4P 630A EX PU | 2JT291B0000E0 | 101842000
| 300-630 | 70 | MDU-NF800-HEW 3P 630A EX PU | 2JT381B0000EC | 102868000 | MDU-NF800-HEW 4P 630A EX PU | 2JT391B0000EQ | 126793000
| 400-800 | 50 | MDU-NF800-SEW 3P 800A EX PU | 2JT481B0000F2 | 103209000 | MDU-NF800-SEW 4P 800A EX PU | 2JT491B0000FE | 139776000
| 400-800 | 70 | MDU-NF800-HEW 3P 800A EX PU | 2JT581B0000FS | 128842000 | MDU-NF800-HEW 4P 800A EX PU | 2JT591B0000G4 | 178398000
| Đồng hồ gắn rời trên tủ điện - tín hiệu xung Panel mouting - Pulse Ouput |  | 3P |  |  | 4P
| 200-400 | 50 | MDU-NF400-SEW 3P 400A PM PU | 2JT081B0000C4 | 63774000 | MDU-NF400-SEW 4P 400A PM PU | 2JT091B0000CG | 77066000
| 300-630 | 50 | MDU-NF800-SEW 3P 630A PM PU | 2JT281B0000DJ | 90224000 | MDU-NF800-SEW 4P 630A PM PU | 2JT291B0000DW | 116162000
| 400-800 | 50 | MDU-NF800-SEW 3P 800A PM PU | 2JT481B0000EY | 117666000 | MDU-NF800-SEW 4P 800A PM PU | 2JT491B0000FA | 157894000
| 200-400 | 70 | MDU-NF400-HEW 3P 400A PM PU | 2JT181B0000CU | 62574000 | MDU-NF400-HEW 4P 400A PM PU | 2JT191B0000D6 | 90976000
| 300-630 | 70 | MDU-NF800-HEW 3P 630A PM PU | 2JT381B0000E8 | 108645000 | MDU-NF800-HEW 4P 630A PM PU | 2JT391B0000EL | 143607000
| 400-800 | 70 | MDU-NF800-HEW 3P 800A PM PU | 2JT581B0000FN | 145861000 | MDU-NF800-HEW 4P 800A PM PU | 2JT591B0000G0 | 200374000
| Đồng hồ tích hợp MCCB - tín hiệu xung Breaker mouting - Pulse Ouput |  | 3P |  |  | 4P
| 200-400 | 50 | MDU-NF400-SEW 3P 400A BR PU | 2JT081B0000C0 | 63231000 | MDU-NF400-SEW 4P 400A BR PU | 2JT091B0000CC | 77325000
| 300-630 | 50 | MDU-NF800-SEW 3P 630A BR PU | 2JT281B0000DE | 91278000 | MDU-NF800-SEW 4P 630A BR PU | 2JT291B0000DS | 118779000
| 400-800 | 50 | MDU-NF800-SEW 3P 800A BR PU | 2JT481B0000EU | 120374000 | MDU-NF800-SEW 4P 800A BR PU | 2JT491B0000F6 | 163021000
| 200-400 | 70 | MDU-NF400-HEW 3P 400A BR PU | 2JT181B0000CQ | 72981000 | MDU-NF400-HEW 4P 400A BR PU | 2JT191B0000D2 | 92073000
| 300-630 | 70 | MDU-NF800-HEW 3P 630A BR PU | 2JT381B0000E4 | 110805000 | MDU-NF800-HEW 4P 630A BR PU | 2JT391B0000EG | 147875000
| 400-800 | 70 | MDU-NF800-HEW 3P 800A BR PU | 2JT581B0000FJ | 150268000 | MDU-NF800-HEW 4P 800A BR PU | 2JT591B0000FW | 208064000
MDU NF 3 cực & 4 cực, đến 800A, truyền thông CC Link MDU NF 3-pole & 4-pole, up to 800A, CC Link Communication
| Dòng định mức Rating (A) | Dòng ngắn mạch Breaking Capacity Icu (kA) @415VAC | Tên sản phẩm Model name | Mã sản phẩm Material code | Đơn giá Unit price (VND) | Tên sản phẩm Model name | Mã sản phẩm Material code | Đơn giá Unit price (VND)
| Đồng hồ tích hợp MCCB - truyền thông CC Link External mouting - CC Link Communication |  | 3P |  |  | 4P
| 125-250 | 36 | MDU-NF250-SEV 3P 250A EX CC | 2CS201A00003V | 50548000 | MDU-NF250-SEV 4P 250A EX CC | 2CS211A00003Y | 56078000
| 200-400 | 50 | MDU-NF400-SEW 3P 400A EX CC | 2JT081B0000C5 | 62073000 | MDU-NF400-SEW 4P 400A EX CC | 2JT091B0000CH | 74162000
| 300-630 | 50 | MDU-NF800-SEW 3P 630A EX CC | 2JT281B0000DK | 86122000 | MDU-NF800-SEW 4P 630A EX CC | 2JT291B0000DX | 109706000
| 400-800 | 50 | MDU-NF800-SEW 3P 800A EX CC | 2JT481B0000EZ | 111071000 | MDU-NF800-SEW 4P 800A EX CC | 2JT491B0000FB | 147640000
| 125-250 | 70 | MDU-NF250-HEV 3P 250A EX CC | 2CS301A000041 | 51388000 | MDU-NF250-HEV 4P 250A EX CC | 2CS311A000044 | 57136000
| 200-400 | 70 | MDU-NF400-HEW 3P 400A EX CC | 2JT181B0000CV | 70433000 | MDU-NF400-HEW 4P 400A EX CC | 2JT191B0000D7 | 86807000
| 300-630 | 70 | MDU-NF800-HEW 3P 630A EX CC | 2JT381B0000E9 | 102868000 | MDU-NF800-HEW 4P 630A EX CC | 2JT391B0000EM | 134652000
| 400-800 | 70 | MDU-NF800-HEW 3P 800A EX CC | 2JT581B0000FP | 136704000 | MDU-NF800-HEW 4P 800A EX CC | 2JT591B0000G1 | 186259000
| Đồng hồ gắn trên tủ điện - truyền thông CC Link Panel mounting - CC Link Communication |  | 3P |  |  | 4P
| 200-400 | 50 | MDU-NF400-SEW 3P 400A PM CC | 2JT081B0000C1 | 72419000 | MDU-NF400-SEW 4P 400A PM CC | 2JT091B0000CD | 85711000
| 300-630 | 50 | MDU-NF800-SEW 3P 630A PM CC | 2JT281B0000DF | 98873000 | MDU-NF800-SEW 4P 630A PM CC | 2JT291B0000DT | 124809000
| 400-800 | 50 | MDU-NF800-SEW 3P 800A PM CC | 2JT481B0000EV | 126315000 | MDU-NF800-SEW 4P 800A PM CC | 2JT491B0000F7 | 166539000
| 200-400 | 70 | MDU-NF400-HEW 3P 400A PM CC | 2JT181B0000CR | 81612000 | MDU-NF400-HEW 4P 400A PM CC | 2JT191B0000D3 | 99621000
| 300-630 | 70 | MDU-NF800-HEW 3P 630A PM CC | 2JT381B0000E5 | 117289000 | MDU-NF800-HEW 4P 630A PM CC | 2JT391B0000EH | 152252000
| 400-800 | 70 | MDU-NF800-HEW 3P 800A PM CC | 2JT581B0000FK | 154508000 | MDU-NF800-HEW 4P 800A PM CC | 2JT591B0000FX | 209019000
| Đồng hồ tích hợp trong MCCB - truyền thông CC Link Breaker mouting - CC Link Communication |  | 3P |  |  | 4P
| 200-400 | 50 | MDU-NF400-SEW 3P 400A BR CC | 2JT081B0000BX | 72398000 | MDU-NF400-SEW 4P 400A BR CC | 2JT091B0000C9 | 86494000
| 300-630 | 50 | MDU-NF800-SEW 3P 630A BR CC | 2JT281B0000DB | 100442000 | MDU-NF800-SEW 4P 630A BR CC | 2JT291B0000DP | 127948000
| 400-800 | 50 | MDU-NF800-SEW 3P 800A BR CC | 2JT481B0000ER | 129539000 | MDU-NF800-SEW 4P 800A BR CC | 2JT491B0000F3 | 172191000
| 200-400 | 70 | MDU-NF400-HEW 3P 400A BR CC | 2JT181B0000CM | 82144000 | MDU-NF400-HEW 4P 400A BR CC | 2JT191B0000CZ | 101240000
| 300-630 | 70 | MDU-NF800-HEW 3P 630A BR CC | 2JT381B0000E1 | 119974000 | MDU-NF800-HEW 4P 630A BR CC | 2JT391B0000ED | 157045000
| 400-800 | 70 | MDU-NF800-HEW 3P 800A BR CC | 2JT581B0000FF | 159435000 | MDU-NF800-HEW 4P 800A BR CC | 2JT591B0000FT | 217231000

## MMP T32
THIẾT BỊ ĐÓNG NGẮT DÀNH CHO ĐỘNG CƠ-DÒNG MMP-T32 |  |  |  |  | MOTOR CIRCUIT BREAKER MMP-T32
Dùng bảo vệ quá tải và ngắn mạch |  |  |  |  | Use for overload and short-circuit protection
Đáp ứng tiêu chuẩn IEC60947-2, IEC60947-4-1, EN60947-2,EN60947-4-1, GB14048.2 |  |  |  |  | Comply with IEC60947-2, IEC60947-4-1, EN60947-2,EN60947-4-1, GB14048.2 standard
Lắp trực tiếp vào công tắc tơ |  |  |  |  | Install to contactor directly
Dòng định mức In tới 32A |  |  |  |  | Rated current In up to 32A
Dải chỉnh định dòng điện tải nhiều bước |  |  |  |  | Adjustment dial settable to full load current
Chức năng kiểm tra tác động ngắt bảo vệ |  |  |  |  | Test trip function
Tích hợp tính năng bảo vệ ngón tay thao tác an toàn, tiện lợi |  |  |  |  | Integrated finger protection provides convenient safety
Thiết kế nhỏ gọn, có hỗ trợ lắp đặt tiếp điểm phụ (AX) và tiếp điểm cảnh báo (AL) |  |  |  |  | The compact breaker design also allows Auxiliary contact unit (AX) and alarm contact unit (AL).
Tùy chọn hiển thị dòng ngắn mạch, tăng tốc độ xử lý sự cố |  |  |  |  | Optional short-circuit indicator unit can be added speeding up fault diagnosis.
Tùy chọn hỗ trợ đấu nối nhanh |  |  |  |  | Optional wiring-supporting BC terminal
MMP T32 3 cực, đến 32A, tại 415VAC MMP T32 3-pole, up to 32A, at 415VAC
| Dòng định mức Rating (A) | Dòng ngắn mạch Breaking Capacity Icu (kA) | Dải giá trị cài đặt Setting range (A) | Tên sản phẩm Model name | Mã sản phẩm Material code | Đơn giá Unit price (VND) | Tên sản phẩm Model name | Mã sản phẩm Material code | Đơn giá Unit price (VND)
| 3P |  |  | Dòng tiêu chuẩn Standard Class |  |  | Dòng tiêu chuẩn hỗ trợ đấu nối nhanh Standard Class support fast wiring
| 0.16 | 100 | 0.1-0.16 | MMP-T32LF 0.16A | 1GM101 | 1346000 | MMP-T32BCLF 0.16A | 1GM121 | 1548000
| 0.25 | 100 | 0.16-0.25 | MMP-T32LF 0.25A | 1GM102 | 1346000 | MMP-T32BCLF 0.25A | 1GM122 | 1548000
| 0.4 | 100 | 0.25-0.4 | MMP-T32LF 0.4A | 1GM103 | 1346000 | MMP-T32BCLF 0.4A | 1GM123 | 1548000
| 0.63 | 100 | 0.4-0.63 | MMP-T32LF 0.63A | 1GM104 | 1346000 | MMP-T32BCLF 0.63A | 1GM124 | 1548000
| 1 | 100 | 0.63-1.0 | MMP-T32LF 1.0A | 1GM105 | 1346000 | MMP-T32BCLF 1.0A | 1GM125 | 1548000
| 1.6 | 100 | 1.0-1.6 | MMP-T32LF 1.6A | 1GM106 | 1346000 | MMP-T32BCLF 1.6A | 1GM126 | 1548000
| 2.5 | 100 | 1.6-2.5 | MMP-T32LF 2.5A | 1GM107 | 1346000 | MMP-T32BCLF 2.5A | 1GM127 | 1548000
| 4 | 100 | 2.5-4.0 | MMP-T32LF 4.0A | 1GM108 | 1346000 | MMP-T32BCLF 4.0A | 1GM128 | 1548000
| 6.3 | 100 | 4.0-6.3 | MMP-T32LF 6.3A | 1GM109 | 1348000 | MMP-T32BCLF 6.3A | 1GM129 | 1548000
| 8 | 100 | 5.5-8.0 | MMP-T32LF 8.0A | 1GM110 | 1346000 | MMP-T32BCLF 8.0A | 1GM130 | 1548000
| 10 | 100 | 7-10 | MMP-T32LF 10A | 1GM111 | 1346000 | MMP-T32BCLF 10A | 1GM131 | 1548000
| 13 | 15 | 9-13 | MMP-T32LF 13A | 1GM112 | 1348000 | MMP-T32BCLF 13A | 1GM132 | 1548000
| 18 | 15 | 12-18 | MMP-T32LF 18A | 1GM113 | 1346000 | MMP-T32BCLF 18A | 1GM133 | 1548000
| 25 | 15 | 18-25 | MMP-T32LF 25A | 1GM114 | 1346000 | MMP-T32BCLF 25A | 1GM134 | 1548000
| 32 | 10 | 24-32 | MMP-T32LF 32A | 1GM115 | 1346000 | MMP-T32BCLF 32A | 1GM135 | 1548000

## MCB China
MCB-CẦU DAO TỰ ĐỘNG-DÒNG BH-D |  |  |  | MCB BH-D SERIES
Dòng định mức đến 63A |  |  |  | Rated current up to 63A
Điện áp làm việc 230/400VAC |  |  |  | Working voltage 230/400VAC
Đáp ứng tiêu chuẩn IEC60898-1 |  |  |  | Comply with IEC60898-1 standard
Sản phẩm lắp đặt được trên thanh ray 35mm theo tiêu chuẩn IEC |  |  |  | Units can be mounted on a standard 35mm IEC rail
Đáp ứng cấp bảo vệ chống bụi nước IP2X |  |  |  | Compliance with IP2X protection rating
Tất cả sản phẩm hỗ trợ đấu nối ngược |  |  |  | All models are compatible with reverse connection
Loại B,D: vui lòng liên hệ với chúng tôi |  |  |  | Type B,D: please contact us
MCB dòng BH-D, đến 63A, tại 230/400VAC MCB - BH-D series, at 230/400VAC
| Dòng định mức Rating (A) | Tên sản phẩm Model name | Mã sản phẩm Material code | Đơn giá Unit price (VND) | Tên sản phẩm Model name | Mã sản phẩm Material code | Đơn giá Unit price (VND)
| 1P | Icu = 6kA |  |  | Icu = 10kA
| 0.5 | BH-D6 1P 0.5A C N | D1P-0.5C6M | 280000 | BH-D10 1P 0.5A C N | D1P-0.5C10N | 308000
| 1 | BH-D6 1P 1A C N | D1P-001C6M | 280000 | BH-D10 1P 1A C N | D1P-001C10N | 308000
| 1.6 | BH-D6 1P 1.6A C N | D1P-1.6C6M | 280000 | BH-D10 1P 1.6A C N | D1P-1.6C10N | 308000
| 2 | BH-D6 1P 2A C N | D1P-002C6M | 280000 | BH-D10 1P 2A C N | D1P-002C10N | 280000
| 3 | BH-D6 1P 3A C N | D1P-003C6M | 165000 | BH-D10 1P 3A C N | D1P-003C10N | 280000
| 4 | BH-D6 1P 4A C N | D1P-004C6M | 165000 | BH-D10 1P 4A C N | D1P-004C10N | 280000
| 6 | BH-D6 1P 6A C N | D1P-006C6M | 165000 | BH-D10 1P 6A C N | D1P-006C10N | 233000
| 10 | BH-D6 1P 10A C N | D1P-010C6M | 113000 | BH-D10 1P 10A C N | D1P-010C10N | 169000
| 13 | BH-D6 1P 13A C N | D1P-013C6M | 113000 | BH-D10 1P 13A C N | D1P-013C10N | 169000
| 16 | BH-D6 1P 16A C N | D1P-016C6M | 113000 | BH-D10 1P 16A C N | D1P-016C10N | 169000
| 20 | BH-D6 1P 20A C N | D1P-020C6M | 113000 | BH-D10 1P 20A C N | D1P-020C10N | 169000
| 25 | BH-D6 1P 25A C N | D1P-025C6M | 130000 | BH-D10 1P 25A C N | D1P-025C10N | 197000
| 32 | BH-D6 1P 32A C N | D1P-032C6M | 130000 | BH-D10 1P 32A C N | D1P-032C10N | 197000
| 40 | BH-D6 1P 40A C N | D1P-040C6M | 156000 | BH-D10 1P 40A C N | D1P-040C10N | 233000
| 50 | BH-D6 1P 50A C N | D1P-050C6M | 203000 | BH-D10 1P 50A C N | D1P-050C10N | 280000
| 63 | BH-D6 1P 63A C N | D1P-063C6M | 231000 | BH-D10 1P 63A C N | D1P-063C10N | 308000
| 1P+N | Icu = 6kA |  |  | Icu = 4.5kA
| 0.5 | BH-D6 1PN 0.5A C N | D1P-0.5C6NM | 511000
| 1 | BH-D6 1PN 1A C N | D1P-001C6NM | 511000
| 1.6 | BH-D6 1PN 1.6A C N | D1P-1.6C6NM | 511000
| 2 | BH-D6 1PN 2A C N | D1P-002C6NM | 511000
| 3 | BH-D6 1PN 3A C N | D1P-003C6NM | 370000
| 4 | BH-D6 1PN 4A C N | D1P-004C6NM | 370000
| 6 | BH-D6 1PN 6A C N | D1P-006C6NM | 370000 | BH-DN 1PN 6A C | DN006CN | 415000
| 10 | BH-D6 1PN 10A C N | D1P-010C6NM | 265000 | BH-DN 1PN 10A C | DN010CN | 376000
| 13 | BH-D6 1PN 13A C N | D1P-013C6NM | 265000
| 16 | BH-D6 1PN 16A C N | D1P-016C6NM | 265000 | BH-DN 1PN 16A C | DN016CN | 376000
| 20 | BH-D6 1PN 20A C N | D1P-020C6NM | 265000 | BH-DN 1PN 20A C | DN020CN | 376000
| 25 | BH-D6 1PN 25A C N | D1P-025C6NM | 297000
| 32 | BH-D6 1PN 32A C N | D1P-032C6NM | 297000
| 40 | BH-D6 1PN 40A C N | D1P-040C6NM | 379000
| 2P | Icu = 6kA |  |  | Icu = 10kA
| 0.5 | BH-D6 2P 0.5A C N | D2P-0.5C6M | 537000 | BH-D10 2P 0.5A C N | D2P-0.5C10N | 663000
| 1 | BH-D6 2P 1A C N | D2P-001C6M | 537000 | BH-D10 2P 1A C N | D2P-001C10N | 663000
| 1.6 | BH-D6 2P 1.6A C N | D2P-1.6C6M | 537000 | BH-D10 2P 1.6A C N | D2P-1.6C10N | 663000
| 2 | BH-D6 2P 2A C N | D2P-002C6M | 537000 | BH-D10 2P 2A C N | D2P-002C10N | 635000
| 3 | BH-D6 2P 3A C N | D2P-003C6M | 387000 | BH-D10 2P 3A C N | D2P-003C10N | 635000
| 4 | BH-D6 2P 4A C N | D2P-004C6M | 387000 | BH-D10 2P 4A C N | D2P-004C10N | 635000
| 6 | BH-D6 2P 6A C N | D2P-006C6M | 387000 | BH-D10 2P 6A C N | D2P-006C10N | 558000
| 10 | BH-D6 2P 10A C N | D2P-010C6M | 280000 | BH-D10 2P 10A C N | D2P-010C10N | 417000
| 13 | BH-D6 2P 13A C N | D2P-013C6M | 280000 | BH-D10 2P 13A C N | D2P-013C10N | 417000
| 16 | BH-D6 2P 16A C N | D2P-016C6M | 280000 | BH-D10 2P 16A C N | D2P-016C10N | 417000
| 20 | BH-D6 2P 20A C N | D2P-020C6M | 280000 | BH-D10 2P 20A C N | D2P-020C10N | 417000
| 25 | BH-D6 2P 25A C N | D2P-025C6M | 312000 | BH-D10 2P 25A C N | D2P-025C10N | 460000
| 32 | BH-D6 2P 32A C N | D2P-032C6M | 312000 | BH-D10 2P 32A C N | D2P-032C10N | 460000
| 40 | BH-D6 2P 40A C N | D2P-040C6M | 398000 | BH-D10 2P 40A C N | D2P-040C10N | 563000
| 50 | BH-D6 2P 50A C N | D2P-050C6M | 471000 | BH-D10 2P 50A C N | D2P-050C10N | 635000
| 63 | BH-D6 2P 63A C N | D2P-063C6M | 507000 | BH-D10 2P 63A C N | D2P-063C10N | 663000
| 3P | Icu = 6kA |  |  | Icu = 10kA
| 0.5 | BH-D6 3P 0.5A C N | D3P-0.5C6M | 826000 | BH-D10 3P 0.5A C N | D3P-0.5C10N | 1022000
| 1 | BH-D6 3P 1A C N | D3P-001C6M | 826000 | BH-D10 3P 1A C N | D3P-001C10N | 1022000
| 1.6 | BH-D6 3P 1.6A C N | D3P-1.6C6M | 826000 | BH-D10 3P 1.6A C N | D3P-1.6C10N | 1022000
| 2 | BH-D6 3P 2A C N | D3P-002C6M | 826000 | BH-D10 3P 2A C N | D3P-002C10N | 965000
| 3 | BH-D6 3P 3A C N | D3P-003C6M | 597000 | BH-D10 3P 3A C N | D3P-003C10N | 965000
| 4 | BH-D6 3P 4A C N | D3P-004C6M | 597000 | BH-D10 3P 4A C N | D3P-004C10N | 965000
| 6 | BH-D6 3P 6A C N | D3P-006C6M | 597000 | BH-D10 3P 6A C N | D3P-006C10N | 817000
| 10 | BH-D6 3P 10A C N | D3P-010C6M | 492000 | BH-D10 3P 10A C N | D3P-010C10N | 663000
| 13 | BH-D6 3P 13A C N | D3P-013C6M | 492000 | BH-D10 3P 13A C N | D3P-013C10N | 663000
| 16 | BH-D6 3P 16A C N | D3P-016C6M | 492000 | BH-D10 3P 16A C N | D3P-016C10N | 663000
| 20 | BH-D6 3P 20A C N | D3P-020C6M | 492000 | BH-D10 3P 20A C N | D3P-020C10N | 663000
| 25 | BH-D6 3P 25A C N | D3P-025C6M | 537000 | BH-D10 3P 25A C N | D3P-025C10N | 727000
| 32 | BH-D6 3P 32A C N | D3P-032C6M | 537000 | BH-D10 3P 32A C N | D3P-032C10N | 727000
| 40 | BH-D6 3P 40A C N | D3P-040C6M | 629000 | BH-D10 3P 40A C N | D3P-040C10N | 843000
| 50 | BH-D6 3P 50A C N | D3P-050C6M | 706000 | BH-D10 3P 50A C N | D3P-050C10N | 965000
| 63 | BH-D6 3P 63A C N | D3P-063C6M | 757000 | BH-D10 3P 63A C N | D3P-063C10N | 1022000
| 4P | Icu = 6kA |  |  | Icu = 10kA
| 0.5 | BH-D6 4P 0.5A C N | D4P-0.5C6M | 1129000 | BH-D10 4P 0.5A C N | D4P-0.5C10N | 1356000
| 1 | BH-D6 4P 1A C N | D4P-001C6M | 1129000 | BH-D10 4P 1A C N | D4P-001C10N | 1356000
| 1.6 | BH-D6 4P 1.6A C N | D4P-1.6C6M | 1129000 | BH-D10 4P 1.6A C N | D4P-1.6C10N | 1356000
| 2 | BH-D6 4P 2A C N | D4P-002C6M | 1129000 | BH-D10 4P 2A C N | D4P-002C10N | 1268000
| 3 | BH-D6 4P 3A C N | D4P-003C6M | 841000 | BH-D10 4P 3A C N | D4P-003C10N | 1268000
| 4 | BH-D6 4P 4A C N | D4P-004C6M | 841000 | BH-D10 4P 4A C N | D4P-004C10N | 1268000
| 6 | BH-D6 4P 6A C N | D4P-006C6M | 841000 | BH-D10 4P 6A C N | D4P-006C10N | 1087000
| 10 | BH-D6 4P 10A C N | D4P-010C6M | 672000 | BH-D10 4P 10A C N | D4P-010C10N | 875000
| 13 | BH-D6 4P 13A C N | D4P-013C6M | 672000 | BH-D10 4P 13A C N | D4P-013C10N | 875000
| 16 | BH-D6 4P 16A C N | D4P-016C6M | 672000 | BH-D10 4P 16A C N | D4P-016C10N | 875000
| 20 | BH-D6 4P 20A C N | D4P-020C6M | 672000 | BH-D10 4P 20A C N | D4P-020C10N | 875000
| 25 | BH-D6 4P 25A C N | D4P-025C6M | 729000 | BH-D10 4P 25A C N | D4P-025C10N | 965000
| 32 | BH-D6 4P 32A C N | D4P-032C6M | 729000 | BH-D10 4P 32A C N | D4P-032C10N | 965000
| 40 | BH-D6 4P 40A C N | D4P-040C6M | 875000 | BH-D10 4P 40A C N | D4P-040C10N | 1117000
| 50 | BH-D6 4P 50A C N | D4P-050C6M | 984000 | BH-D10 4P 50A C N | D4P-050C10N | 1268000
| 63 | BH-D6 4P 63A C N | D4P-063C6M | 984000 | BH-D10 4P 63A C N | D4P-063C10N | 1356000
MCB-CẦU DAO TỰ ĐỘNG MỘT CHIỀU-DÒNG BH-D |  |  |  | MCB BH-D SERIES (FOR DC CIRCUIT)
Dòng định mức đến 63A |  |  |  | Rated current up to 63A
Điện áp làm việc 125/250VDC |  |  |  | Working voltage 125/250VDC
Đáp ứng tiêu chuẩn IEC60898-2 |  |  |  | Comply with IEC60898-2 standard
Sản phẩm lắp đặt được trên thanh ray 35mm theo tiêu chuẩn IEC |  |  |  | Units can be mounted on a standard 35mm IEC rail
Đáp ứng cấp bảo vệ chống bụi nước IP2X |  |  |  | Compliance with IP2X protection rating
Tất cả sản phẩm hỗ trợ đấu nối ngược |  |  |  | All models are compatible with reverse connection
Loại B: vui lòng liên hệ với chúng tôi |  |  |  | Type B: please contact us
MCB - Cầu dao tự động một chiều, dòng BH-D, đến 63A, tại 125/250VDC MCB - BH-D series for DC type, up to 63A, at 125/250VDC
| Dòng định mức Rating (A) | Tên sản phẩm Model name | Mã sản phẩm Material code | Đơn giá Unit price (VND) | Tên sản phẩm Model name | Mã sản phẩm Material code | Đơn giá Unit price (VND)
| Icu=10kA | 1P |  |  | 2P
| 0.5 | BH-D10 1P 0.5A C DC | D1P-0.5C10DN | 400000 | BH-D10 2P 0.5A C DC | D2P-0.5C10DN | 864000
| 1 | BH-D10 1P 1A C DC | D1P-001C10DN | 400000 | BH-D10 2P 1A C DC | D2P-001C10DN | 864000
| 1.6 | BH-D10 1P 1.6A C DC | D1P-1.6C10DN | 400000 | BH-D10 2P 1.6A C DC | D2P-1.6C10DN | 864000
| 2 | BH-D10 1P 2A C DC | D1P-002C10DN | 359000 | BH-D10 2P 2A C DC | D2P-002C10DN | 826000
| 3 | BH-D10 1P 3A C DC | D1P-003C10DN | 359000 | BH-D10 2P 3A C DC | D2P-003C10DN | 826000
| 4 | BH-D10 1P 4A C DC | D1P-004C10DN | 359000 | BH-D10 2P 4A C DC | D2P-004C10DN | 826000
| 6 | BH-D10 1P 6A C DC | D1P-006C10DN | 299000 | BH-D10 2P 6A C DC | D2P-006C10DN | 725000
| 10 | BH-D10 1P 10A C DC | D1P-010C10DN | 218000 | BH-D10 2P 10A C DC | D2P-010C10DN | 545000
| 13 | BH-D10 1P 13A C DC | D1P-013C10DN | 218000 | BH-D10 2P 13A C DC | D2P-013C10DN | 545000
| 16 | BH-D10 1P 16A C DC | D1P-016C10DN | 218000 | BH-D10 2P 16A C DC | D2P-016C10DN | 545000
| 20 | BH-D10 1P 20A C DC | D1P-020C10DN | 218000 | BH-D10 2P 20A C DC | D2P-020C10DN | 545000
| 25 | BH-D10 1P 25A C DC | D1P-025C10DN | 252000 | BH-D10 2P 25A C DC | D2P-025C10DN | 597000
| 32 | BH-D10 1P 32A C DC | D1P-032C10DN | 252000 | BH-D10 2P 32A C DC | D2P-032C10DN | 597000
| 40 | BH-D10 1P 40A C DC | D1P-040C10DN | 299000 | BH-D10 2P 40A C DC | D2P-040C10DN | 729000
| 50 | BH-D10 1P 50A C DC | D1P-050C10DN | 359000 | BH-D10 2P 50A C DC | D2P-050C10DN | 826000
| 63 | BH-D10 1P 63A C DC | D1P-063C10DN | 400000 | BH-D10 2P 63A C DC | D2P-063C10DN | 864000
RCCB-CẦU DAO CHỐNG DÒNG RÒ-DÒNG BV-D |  |  |  | RCCB -RESIDUAL CURRENT CIRCUIT BREAKER BV-D SERIES
Đáp ứng tiêu chuẩn IEC61008-2-2 |  |  |  | Comply with IEC61008-2-2 standard
Dòng rò định mức: 30, 300mA |  |  |  | Rated sensitivity current: 30, 300mA
Điện áp làm việc 230/400VAC |  |  |  | Working voltage 230/400VAC
Sử dụng công nghệ bảo vệ dòng rò được phát triển bởi Mitsubishi Electric, đảm bảo an toàn và tin cậy |  |  |  | Use an original Mitsubishi Electric IC securing reliable earth-leakage protection
RCCB - Cầu dao chống dòng rò, dòng BV-D, tại 230/400VAC RCCB- BV-D series for DC type, at 230/400VAC
| Dòng định mức Rating (A) | Tên sản phẩm Model name | Mã sản phẩm Material code | Đơn giá Unit price (VND) | Tên sản phẩm Model name | Mã sản phẩm Material code | Đơn giá Unit price (VND)
| 2P | Dòng rò = 30mA Residual current = 30mA |  |  | Dòng rò = 300mA Residual current = 300mA
| 25 | BV-D 2P 25A 30mA | BV2P25030N | 1480000 | BV-D 2P 25A 300mA | BV2P25300N | 1480000
| 40 | BV-D 2P 40A 30mA | BV2P40030N | 1566000 | BV-D 2P 40A 300mA | BV2P40300N | 1566000
| 63 | BV-D 2P 63A 30mA | BV2P63030N | 1887000 | BV-D 2P 63A 300mA | BV2P63300N | 1887000
| 4P | Dòng rò = 30mA Residual current = 30mA |  |  | Dòng rò = 300mA Residual current = 300mA
| 25 | BV-D 4P 25A 30mA | BV4P25030N | 2398000 | BV-D 4P 25A 300mA | BV4P25300N | 2398000
| 40 | BV-D 4P 40A 30mA | BV4P40030N | 2537000 | BV-D 4P 40A 300mA | BV4P40300N | 2537000
| 63 | BV-D 4P 63A 30mA | BV4P63030N | 3290000 | BV-D 4P 63A 300mA | BV4P63300N | 3290000
RCBO-CẦU DAO CHỐNG DÒNG RÒ VÀ QUÁ TẢI DÒNG BV-DN |  |  |  | RCBO - RESIDUAL CURRENT CIRCUIT BREAKER WITH OVERCURRENT PROTECTION BV-DN SERIES
Đáp ứng tiêu chuẩn IEC61009-2-2 |  |  |  | Comply with IEC61009-2-2 standard
Dòng rò định mức: 30, 100, 300mA |  |  |  | Rated sensitivity current: 30, 100, 300mA
Điện áp làm việc 230VAC |  |  |  | Working voltage 230VAC
RCBO - Cầu dao chống dòng rò và quá tải, dòng BV-DN, số cực 1P+N RCBO - BV-DN series, 1P+N pole
| Dòng định mức Rating (A) | Tên sản phẩm Model name | Mã sản phẩm Material code | Đơn giá Unit price (VND) | Tên sản phẩm Model name | Mã sản phẩm Material code | Đơn giá Unit price (VND)
| IΔn = 30mA | Icu=4.5kA @230VAC |  |  | Icu=6kA @230VAC
| 6 | BV-DN 1PN 6A 30mA | VN06C030N | 1187000 | BV-DN6 1PN 6A 30MA | VN606C030N | 1752000
| 10 | BV-DN 1PN 10A 30mA | VN10C030N | 1087000 | BV-DN6 1PN 10A 30MA | VN610C030N | 1598000
| 16 | BV-DN 1PN 16A 30mA | VN16C030N | 1087000 | BV-DN6 1PN 16A 30MA | VN616C030N | 1598000
| 20 | BV-DN 1PN 20A 30mA | VN20C030N | 1087000 | BV-DN6 1PN 20A 30MA | VN620C030N | 1598000
| 25 | BV-DN 1PN 25A 30mA | VN25C030N | 1298000 | BV-DN6 1PN 25A 30MA | VN625C030N | 1919000
| 32 | BV-DN 1PN 32A 30mA | VN32C030N | 1298000 | BV-DN6 1PN 32A 30MA | VN632C030N | 1919000
| 40 | BV-DN 1PN 40A 30mA | VN40C030N | 1559000 | BV-DN6 1PN 40A 30MA | VN640C030N | 2304000
| IΔn = 100mA | Icu=4.5kA @230VAC |  |  | Icu=6kA @230VAC
| 6 | BV-DN 1PN 6A 100mA | VN06C100N | 1187000 | BV-DN6 1PN 6A 100MA | VN606C100N | 1752000
| 10 | BV-DN 1PN 10A 100mA | VN10C100N | 1087000 | BV-DN6 1PN 10A 100MA | VN610C100N | 1598000
| 16 | BV-DN 1PN 16A 100mA | VN16C100N | 1087000 | BV-DN6 1PN 16A 100MA | VN616C100N | 1598000
| 20 | BV-DN 1PN 20A 100mA | VN20C100N | 1087000 | BV-DN6 1PN 20A 100MA | VN620C100N | 1598000
| 25 | BV-DN 1PN 25A 100mA | VN25C100N | 1298000 | BV-DN6 1PN 25A 100MA | VN625C100N | 1919000
| 32 | BV-DN 1PN 32A 100mA | VN32C100N | 1298000 | BV-DN6 1PN 32A 100MA | VN632C100N | 1919000
| 40 | BV-DN 1PN 40A 100mA | VN40C100N | 1559000 | BV-DN6 1PN 40A 100MA | VN640C100N | 2304000
| IΔn = 300mA | Icu=4.5kA @230VAC |  |  | Icu=6kA @230VAC
| 6 | BV-DN 1PN 6A 300mA | VN06C300N | 1187000 | BV-DN6 1PN 6A 300MA | VN606C300N | 1752000
| 10 | BV-DN 1PN 10A 300mA | VN10C300N | 1087000 | BV-DN6 1PN 10A 300MA | VN610C300N | 1598000
| 16 | BV-DN 1PN 16A 300mA | VN16C300N | 1087000 | BV-DN6 1PN 16A 300MA | VN616C300N | 1598000
| 20 | BV-DN 1PN 20A 300mA | VN20C300N | 1087000 | BV-DN6 1PN 20A 300MA | VN620C300N | 1598000
| 25 | BV-DN 1PN 25A 300mA | VN25C300N | 1298000 | BV-DN6 1PN 25A 300MA | VN625C300N | 1919000
| 32 | BV-DN 1PN 32A 300mA | VN32C300N | 1298000 | BV-DN6 1PN 32A 300MA | VN632C300N | 1919000
| 40 | BV-DN 1PN 40A 300mA | VN40C300N | 1559000 | BV-DN6 1PN 40A 300MA | VN640C300N | 2304000
PHỤ KIỆN DÙNG CHO MCB ACCESSORIES FOR MCB
| Mô tả Descriptions |  |  | Điện áp Voltage | Tên sản phẩm Model name | Mã sản phẩm Material code | Đơn giá Unit price (VND)
| AX - Tiếp điểm phụ Auxiliary Contact |  |  | 230-400VAC 24-120VDC | AX-05DLS | DFS-AXN | 764000
| AX + AX - Khối hai bộ tiếp điểm phụ Double auxiliary contacts |  |  | 230-400VAC 24-120VDC | AX2-05DLS | DFS-2AXN | 1604000
| AL - Tiếp điểm cảnh báo Alarm contact |  |  | 230-400VAC 24-120VDC | AL-05DLS | DFS-ALN | 905000
| AL+ AX - Khối tiếp điểm phụ và tiếp điểm cảnh báo Alarm contact and Auxiliary contact module |  |  | 230-400VAC 24-120VDC | ALAX-05DLS | DFS-ALAXN | 1750000
| SHT - Cuộn cắt Shunt trip device |  |  | 110-400VAC | SHTA400-05DLS | DST-AC400N | 2133000
|  |  |  | 24-48VDC | SHTD048-05DLS | DST-DC048N | 2133000

## MCB India
MCB-CẦU DAO TỰ ĐỘNG-DÒNG BHW-T |  |  |  | MCB - MINIATURE CIRCUIT BREAKER BHW-T SERIES
Dòng định mức đến 100A |  |  |  | Rated current up to 100A
Điện áp làm việc 240/415VAC |  |  |  | Working voltage 240/415VAC
Đáp ứng tiêu chuẩn IEC60898-1, IEC60947-2 |  |  |  | Fully comply with IEC60898-1, IEC60947-2 standard
Sản phẩm lắp đặt được trên thanh ray 35mm theo tiêu chuẩn IEC |  |  |  | Units can be mounted on a standard 35mm IEC rail
Đáp ứng cấp bảo vệ chống bụi nước IP2X |  |  |  | Compliance with IP2X protection rating
Tất cả sản phẩm hỗ trợ đấu nối ngược |  |  |  | All models are compatible with reverse connection
Loại B,D: vui lòng liên hệ với chúng tôi |  |  |  | Type B,D: please contact us
MCB dòng BH-W, đến 100A MCB - BH-W series, up to 100A
| Dòng định mức Rating (A) | Tên sản phẩm Model name | Mã sản phẩm Material code | Đơn giá Unit price (VND) | Tên sản phẩm Model name | Mã sản phẩm Material code | Đơn giá Unit price (VND)
| 1P | Icu = 4.5kA @240/415VAC |  |  | Icu = 10kA @240/415VAC
| 3 | BHW-T4 1P C3 | BHW-T4 1P C3 | 128000 | BHW-T10 1P C3 F | BHW-T10 1P C3 F | 128000
| 4 | BHW-T4 1P C4 | BHW-T4 1P C4 | 128000 | BHW-T10 1P C4 F | BHW-T10 1P C4 F | 128000
| 6 | BHW-T4 1P C6 | BHW-T4 1P C6 | 120000 | BHW-T10 1P C6 F | BHW-T10 1P C6 F | 120000
| 10 | BHW-T4 1P C10 | BHW-T4 1P C10 | 120000 | BHW-T10 1P C10 F | BHW-T10 1P C10 F | 120000
| 16 | BHW-T4 1P C16 | BHW-T4 1P C16 | 120000 | BHW-T10 1P C16 F | BHW-T10 1P C16 F | 120000
| 20 | BHW-T4 1P C20 | BHW-T4 1P C20 | 120000 | BHW-T10 1P C20 F | BHW-T10 1P C20 F | 120000
| 25 | BHW-T4 1P C25 | BHW-T4 1P C25 | 120000 | BHW-T10 1P C25 F | BHW-T10 1P C25 F | 120000
| 32 | BHW-T4 1P C32 | BHW-T4 1P C32 | 120000 | BHW-T10 1P C32 F | BHW-T10 1P C32 F | 120000
| 40 | BHW-T4 1P C40 | BHW-T4 1P C40 | 167000 | BHW-T10 1P C40 F | BHW-T10 1P C40 F | 167000
| 50 | BHW-T4 1P C50 | BHW-T4 1P C50 | 167000 | BHW-T10 1P C50 F | BHW-T10 1P C50 F | 167000
| 63 | BHW-T4 1P C63 | BHW-T4 1P C63 | 167000 | BHW-T10 1P C63 F | BHW-T10 1P C63 F | 167000
| 80 |  |  |  | BHW-T10 1P C80 F | BHW-T10 1P C80 F | 642000
| 100 |  |  |  | BHW-T10 1P C100 F | BHW-T10 1P C100 F | 659000
| 1P+N | Icu = 4.5kA @240/415VAC |  |  | Icu = 10kA @240/415VAC
| 3 | BHW-T4 1PN C3 | BHW-T4 1PN C3 | 302000 | BHW-T10 1PN C3 F | BHW-T10 1PN C3 F | 302000
| 4 | BHW-T4 1PN C4 | BHW-T4 1PN C4 | 302000 | BHW-T10 1PN C4 F | BHW-T10 1PN C4 F | 302000
| 6 | BHW-T4 1PN C6 | BHW-T4 1PN C6 | 267000 | BHW-T10 1PN C6 F | BHW-T10 1PN C6 F | 267000
| 10 | BHW-T4 1PN C10 | BHW-T4 1PN C10 | 267000 | BHW-T10 1PN C10 F | BHW-T10 1PN C10 F | 267000
| 16 | BHW-T4 1PN C16 | BHW-T4 1PN C16 | 267000 | BHW-T10 1PN C16 F | BHW-T10 1PN C16 F | 267000
| 20 | BHW-T4 1PN C20 | BHW-T4 1PN C20 | 267000 | BHW-T10 1PN C20 F | BHW-T10 1PN C20 F | 267000
| 25 | BHW-T4 1PN C25 | BHW-T4 1PN C25 | 267000 | BHW-T10 1PN C25 F | BHW-T10 1PN C25 F | 267000
| 32 | BHW-T4 1PN C32 | BHW-T4 1PN C32 | 267000 | BHW-T10 1PN C32 F | BHW-T10 1PN C32 F | 267000
| 40 | BHW-T4 1PN C40 | BHW-T4 1PN C40 | 344000 | BHW-T10 1PN C40 F | BHW-T10 1PN C40 F | 344000
| 50 | BHW-T4 1PN C50 | BHW-T4 1PN C50 | 344000 | BHW-T10 1PN C50 F | BHW-T10 1PN C50 F | 344000
| 63 | BHW-T4 1PN C63 | BHW-T4 1PN C63 | 344000 | BHW-T10 1PN C63 F | BHW-T10 1PN C63 F | 344000
| 2P | Icu = 4.5kA @240/415VAC |  |  | Icu = 10kA @240/415VAC
| 3 | BHW-T4 2P C3 | BHW-T4 2P C3 | 302000 | BHW-T10 2P C3 F | BHW-T10 2P C3 F | 302000
| 4 | BHW-T4 2P C4 | BHW-T4 2P C4 | 302000 | BHW-T10 2P C4 F | BHW-T10 2P C4 F | 302000
| 6 | BHW-T4 2P C6 | BHW-T4 2P C6 | 267000 | BHW-T10 2P C6 F | BHW-T10 2P C6 F | 267000
| 10 | BHW-T4 2P C10 | BHW-T4 2P C10 | 267000 | BHW-T10 2P C10 F | BHW-T10 2P C10 F | 267000
| 16 | BHW-T4 2P C16 | BHW-T4 2P C16 | 267000 | BHW-T10 2P C16 F | BHW-T10 2P C16 F | 267000
| 20 | BHW-T4 2P C20 | BHW-T4 2P C20 | 267000 | BHW-T10 2P C20 F | BHW-T10 2P C20 F | 267000
| 25 | BHW-T4 2P C25 | BHW-T4 2P C25 | 267000 | BHW-T10 2P C25 F | BHW-T10 2P C25 F | 267000
| 32 | BHW-T4 2P C32 | BHW-T4 2P C32 | 267000 | BHW-T10 2P C32 F | BHW-T10 2P C32 F | 267000
| 40 | BHW-T4 2P C40 | BHW-T4 2P C40 | 344000 | BHW-T10 2P C40 F | BHW-T10 2P C40 F | 344000
| 50 | BHW-T4 2P C50 | BHW-T4 2P C50 | 344000 | BHW-T10 2P C50 F | BHW-T10 2P C50 F | 344000
| 63 | BHW-T4 2P C63 | BHW-T4 2P C63 | 344000 | BHW-T10 2P C63 F | BHW-T10 2P C63 F | 344000
| 80 |  |  |  | BHW-T10 2P C80 F | BHW-T10 2P C80 F | 1301000
| 100 |  |  |  | BHW-T10 2P C100 F | BHW-T10 2P C100 F | 1337000
| 3P | Icu = 4.5kA @240/415VAC |  |  | Icu = 10kA @240/415VAC
| 6 | BHW-T4 3P C6 | BHW-T4 3P C6 | 400000 | BHW-T10 3P C6 F | BHW-T10 3P C6 F | 400000
| 10 | BHW-T4 3P C10 | BHW-T4 3P C10 | 400000 | BHW-T10 3P C10 F | BHW-T10 3P C10 F | 400000
| 16 | BHW-T4 3P C16 | BHW-T4 3P C16 | 400000 | BHW-T10 3P C16 F | BHW-T10 3P C16 F | 400000
| 20 | BHW-T4 3P C20 | BHW-T4 3P C20 | 400000 | BHW-T10 3P C20 F | BHW-T10 3P C20 F | 400000
| 25 | BHW-T4 3P C25 | BHW-T4 3P C25 | 400000 | BHW-T10 3P C25 F | BHW-T10 3P C25 F | 400000
| 32 | BHW-T4 3P C32 | BHW-T4 3P C32 | 400000 | BHW-T10 3P C32 F | BHW-T10 3P C32 F | 400000
| 40 | BHW-T4 3P C40 | BHW-T4 3P C40 | 524000 | BHW-T10 3P C40 F | BHW-T10 3P C40 F | 524000
| 50 | BHW-T4 3P C50 | BHW-T4 3P C50 | 524000 | BHW-T10 3P C50 F | BHW-T10 3P C50 F | 524000
| 63 | BHW-T4 3P C63 | BHW-T4 3P C63 | 524000 | BHW-T10 3P C63 F | BHW-T10 3P C63 F | 524000
| 80 |  |  |  | BHW-T10 3P C80 F | BHW-T10 3P C80 F | 1927000
| 100 |  |  |  | BHW-T10 3P C100 F | BHW-T10 3P C100 F | 1976000
| 4P | Icu = 4.5kA @240/415VAC |  |  | Icu = 10kA @240/415VAC
| 6 | BHW-T4 4P C6 | BHW-T4 4P C6 | 524000 | BHW-T10 4P C6 F | BHW-T10 4P C6 F | 524000
| 10 | BHW-T4 4P C10 | BHW-T4 4P C10 | 524000 | BHW-T10 4P C10 F | BHW-T10 4P C10 F | 524000
| 16 | BHW-T4 4P C16 | BHW-T4 4P C16 | 524000 | BHW-T10 4P C16 F | BHW-T10 4P C16 F | 524000
| 20 | BHW-T4 4P C20 | BHW-T4 4P C20 | 524000 | BHW-T10 4P C20 F | BHW-T10 4P C20 F | 524000
| 25 | BHW-T4 4P C25 | BHW-T4 4P C25 | 524000 | BHW-T10 4P C25 F | BHW-T10 4P C25 F | 524000
| 32 | BHW-T4 4P C32 | BHW-T4 4P C32 | 524000 | BHW-T10 4P C32 F | BHW-T10 4P C32 F | 524000
| 40 | BHW-T4 4P C40 | BHW-T4 4P C40 | 695000 | BHW-T10 4P C40 F | BHW-T10 4P C40 F | 695000
| 50 | BHW-T4 4P C50 | BHW-T4 4P C50 | 695000 | BHW-T10 4P C50 F | BHW-T10 4P C50 F | 695000
| 63 | BHW-T4 4P C63 | BHW-T4 4P C63 | 695000 | BHW-T10 4P C63 F | BHW-T10 4P C63 F | 695000
| 80 |  |  |  | BHW-T10 4P C80 F | BHW-T10 4P C80 F | 2554000
| 100 |  |  |  | BHW-T10 4P C100 F | BHW-T10 4P C100 F | 2622000
RCCB-CẦU DAO CHỐNG DÒNG RÒ-DÒNG BVW-T |  |  |  | RCCB - RESIDUAL CURRENT CIRCUIT BREAKER BVW-T SERIES
Đáp ứng tiêu chuẩn IEC61008-1 |  |  |  | Comply with IEC61008-1 standard
Dòng rò định mức: 30, 100, 300mA |  |  |  | Rated sensitivity current: 30, 100, 300mA
Điện áp làm việc 240/415VAC |  |  |  | Working voltage 240/415VAC
Sản phẩm lắp đặt được trên thanh ray 35mm theo tiêu chuẩn IEC |  |  |  | Units can be mounted on a standard 35mm IEC rail
Đáp ứng cấp bảo vệ chống bụi nước IP2X |  |  |  | Compliance with IP2X protection rating
Tất cả sản phẩm hỗ trợ đấu nối ngược |  |  |  | All models are compatible with reverse connection
RCCB dòng BVW-T, đến 100A, tại 240/415VAC RCCB - BVW-T series, up to 100A, at 240/415VAC
| Dòng định mức Rating (A) | Tên sản phẩm Model name | Mã sản phẩm Material code | Đơn giá Unit price (VND) | Tên sản phẩm Model name | Mã sản phẩm Material code | Đơn giá Unit price (VND)
| IΔn = 30mA | 2P |  |  | 4P
| 16 | BVW-T 2P 16A 30mA | BVW-T 2P 16A 30mA | 1478000 | BVW-T 4P 16A 30mA | BVW-T 4P 16A 30mA | 1897000
| 20 |  |  |  | BVW-T 4P 20A 30mA | BVW-T 4P 20A 30mA | 1897000
| 25 | BVW-T 2P 25A 30mA | BVW-T 2P 25A 30mA | 1478000 | BVW-T 4P 25A 30mA | BVW-T 4P 25A 30mA | 1897000
| 32 | BVW-T 2P 32A 30mA | BVW-T 2P 32A 30mA | 1478000 | BVW-T 4P 32A 30mA | BVW-T 4P 32A 30mA | 1897000
| 40 | BVW-T 2P 40A 30mA | BVW-T 2P 40A 30mA | 1478000 | BVW-T 4P 40A 30mA | BVW-T 4P 40A 30mA | 1897000
| 50 |  |  |  | BVW-T 4P 50A 30mA | BVW-T 4P 50A 30mA | 1897000
| 63 | BVW-T 2P 63A 30mA | BVW-T 2P 63A 30mA | 1478000 | BVW-T 4P 63A 30mA | BVW-T 4P 63A 30mA | 1897000
| 80 | BVW-T 2P 80A 30mA | BVW-T 2P 80A 30mA | 1735000 | BVW-T 4P 80A 30mA | BVW-T 4P 80A 30mA | 2366000
| 100 | BVW-T 2P 100A 30mA | BVW-T 2P 100A 30mA | 1752000 | BVW-T 4P 100A 30mA | BVW-T 4P 100A 30mA | 2419000
| IΔn = 100mA | 2P |  |  | 4P
| 16 | BVW-T 2P 16A 100mA | BVW-T 2P 16A 100mA | 1478000 | BVW-T 4P 16A 100mA | BVW-T 4P 16A 100mA | 1897000
| 20 |  |  |  | BVW-T 4P 20A 100mA | BVW-T 4P 20A 100mA | 1897000
| 25 | BVW-T 2P 25A 100mA | BVW-T 2P 25A 100mA | 1478000 | BVW-T 4P 25A 100mA | BVW-T 4P 25A 100mA | 1897000
| 32 | BVW-T 2P 32A 100mA | BVW-T 2P 32A 100mA | 1478000 | BVW-T 4P 32A 100mA | BVW-T 4P 32A 100mA | 1897000
| 40 | BVW-T 2P 40A 100mA | BVW-T 2P 40A 100mA | 1478000 | BVW-T 4P 40A 100mA | BVW-T 4P 40A 100mA | 1897000
| 50 |  |  |  | BVW-T 4P 50A 100mA | BVW-T 4P 50A 100mA | 1897000
| 63 | BVW-T 2P 63A 100mA | BVW-T 2P 63A 100mA | 1478000 | BVW-T 4P 63A 100mA | BVW-T 4P 63A 100mA | 1897000
| 80 | BVW-T 2P 80A 100mA | BVW-T 2P 80A 100mA | 1735000 | BVW-T 4P 80A 100mA | BVW-T 4P 80A 100mA | 2366000
| 100 | BVW-T 2P 100A 100mA | BVW-T 2P 100A 100mA | 1752000 | BVW-T 4P 100A 100mA | BVW-T 4P 100A 100mA | 2419000
| IΔn = 300mA | 2P |  |  | 4P
| 16 | BVW-T 2P 16A 300mA | BVW-T 2P 16A 300mA | 1478000 | BVW-T 4P 16A 300mA | BVW-T 4P 16A 300mA | 1897000
| 20 |  |  |  | BVW-T 4P 20A 300mA | BVW-T 4P 20A 300mA | 1897000
| 25 | BVW-T 2P 25A 300mA | BVW-T 2P 25A 300mA | 1478000 | BVW-T 4P 25A 300mA | BVW-T 4P 25A 300mA | 1897000
| 32 | BVW-T 2P 32A 300mA | BVW-T 2P 32A 300mA | 1478000 | BVW-T 4P 32A 300mA | BVW-T 4P 32A 300mA | 1897000
| 40 | BVW-T 2P 40A 300mA | BVW-T 2P 40A 300mA | 1478000 | BVW-T 4P 40A 300mA | BVW-T 4P 40A 300mA | 1897000
| 50 |  |  |  | BVW-T 4P 50A 300mA | BVW-T 4P 50A 300mA | 1897000
| 63 | BVW-T 2P 63A 300mA | BVW-T 2P 63A 300mA | 1478000 | BVW-T 4P 63A 300mA | BVW-T 4P 63A 300mA | 1897000
| 80 | BVW-T 2P 80A 300mA | BVW-T 2P 80A 300mA | 1735000 | BVW-T 4P 80A 300mA | BVW-T 4P 80A 300mA | 2366000
| 100 | BVW-T 2P 100A 300mA | BVW-T 2P 100A 300mA | 1752000 | BVW-T 4P 100A 300mA | BVW-T 4P 100A 300mA | 2419000
Lưu ý: Đối với RCCB dòng BVW-T, các mã hàng có ký tự đuôi là "M F" hoặc "mA" là tương đương nhau. Note: For BVW-T series of RCCB products, the material code with the last character of "M F" or "mA" are the same products.
PHỤ KIỆN DÙNG CHO MCB ACCESSORIES FOR MCB
| Mô tả Descriptions |  | Điện áp Voltage | Mã sản phẩm Material code | Đơn giá Unit price (VND)
MCB 3-63A
| AX - Tiếp điểm phụ Auxiliary Contact |  | 230-400VAC 48-130VDC | AX-05BHW F | 160000
| AL - Tiếp điểm cảnh báo Alarm contact |  | 230-400VAC 48-130VDC
| SHT - Cuộn cắt Shunt trip device |  | 240VAC | SHTA240-1BHW (*) | 150000
|  |  | 12VDC | SHTD012-1BHW (*) | 150000
|  |  | 24VDC | SHTD024-1BHW (*) | 150000
|  |  | 48VDC | SHTD048-1BHW (*) | 150000
* Đối với MCB có In tới 63A, phụ kiện sẽ được nhà máy lắp đặt nếu đặt hàng và sẽ không có tiếp điểm cảnh báo AL. * Low rating MCB up to 63A that factory fitted only and we do not have AL for low rating MCB.

## CP
THIẾT BỊ BẢO VỆ MẠCH-DÒNG CP-BA |  |  |  | CIRCUIT PROTECTORS CP-BA SERIES
Sản xuất tại Nhật Bản |  |  |  | Made in Japan
Đáp ứng tiêu chuẩn IEC60947-2, EN60947-2, JISC8201-2-1 Ann1 |  |  |  | Comply with IEC60947-2, EN60947-2, JISC8201-2-1 Ann1 Standards
Dòng điện định mức lên đến 30A |  |  |  | Rated current up to 30A
Khả năng cắt dòng ngắn mạch 2.5kA |  |  |  | Breaking capacity up to 2.5kA
Đặc tính cắt: trung bình |  |  |  | Mode of tripping: Medium speed type
| Dòng định mức Rating (A) | Tên sản phẩm Model name | Mã sản phẩm Material code | Đơn giá Unit price (VND) | Tên sản phẩm Model name | Mã sản phẩm Material code | Đơn giá Unit price (VND)
| 1P | Kiểu mạch và đặc tính cắt 1-M |  |  | Kiểu mạch và đặc tính cắt 2-M
| 0.1 | CP30-BA 1P 1-M 0.1A A | 14J001A000001 | 527000 | CP30-BA 1P 2-M 0.1A B | 14J101B00001L | 725000
| 0.25 | CP30-BA 1P 1-M 0.25A A | 14J002A000002 | 527000 | CP30-BA 1P 2-M 0.25A B | 14J102B00001M | 725000
| 0.3 | CP30-BA 1P 1-M 0.3A A | 14J003A000003 | 527000 | CP30-BA 1P 2-M 0.3A B | 14J103B00001N | 725000
| 0.5 | CP30-BA 1P 1-M 0.5A A | 14J004A000004 | 527000 | CP30-BA 1P 2-M 0.5A B | 14J104B00001P | 725000
| 1 | CP30-BA 1P 1-M 1A A | 14J005A000005 | 527000 | CP30-BA 1P 2-M 1A B | 14J105B00001R | 725000
| 2 | CP30-BA 1P 1-M 2A A | 14J006A000006 | 527000 | CP30-BA 1P 2-M 2A B | 14J106B00001S | 725000
| 3 | CP30-BA 1P 1-M 3A A | 14J007A000007 | 527000 | CP30-BA 1P 2-M 3A B | 14J107B00001U | 725000
| 5 | CP30-BA 1P 1-M 5A A | 14J008A000008 | 527000 | CP30-BA 1P 2-M 5A B | 14J108B00001V | 725000
| 7 | CP30-BA 1P 1-M 7A A | 14J009A000009 | 527000 | CP30-BA 1P 2-M 7A B | 14J109B00001W | 725000
| 10 | CP30-BA 1P 1-M 10A A | 14J010A00000B | 527000 | CP30-BA 1P 2-M 10A B | 14J110B00001X | 725000
| 15 | CP30-BA 1P 1-M 15A A | 14J011A00000D | 527000 | CP30-BA 1P 2-M 15A B | 14J111B00001Y | 725000
| 20 | CP30-BA 1P 1-M 20A A | 14J012A00000E | 527000 | CP30-BA 1P 2-M 20A B | 14J112B00001Z | 725000
| 30 | CP30-BA 1P 1-M 30A A | 14J013A00000F | 527000 | CP30-BA 1P 2-M 30A B | 14J113B000020 | 725000
| 1P | Kiểu mạch và đặc tính cắt 21-M |  |  | Kiểu mạch và đặc tính cắt 9-M
| 0.1 | CP30-BA 1P 21-M 0.1A B | 14J141B00008F | 774000 | CP30-BA 2P 9-M 0.1A B | 14J501B0000CW | 1489000
| 0.25 | CP30-BA 1P 21-M 0.25A B | 14J142B00008G | 774000 | CP30-BA 2P 9-M 0.25A B | 14J502B0000CX | 1489000
| 0.3 | CP30-BA 1P 21-M 0.3A B | 14J143B00008H | 774000 | CP30-BA 2P 9-M 0.3A B | 14J503B0000CY | 1489000
| 0.5 | CP30-BA 1P 21-M 0.5A B | 14J144B00008J | 774000 | CP30-BA 2P 9-M 0.5A B | 14J504B0000CZ | 1489000
| 1 | CP30-BA 1P 21-M 1A B | 14J145B000025 | 774000 | CP30-BA 2P 9-M 1A B | 14J505B00005H | 1489000
| 2 | CP30-BA 1P 21-M 2A B | 14J146B000027 | 774000 | CP30-BA 2P 9-M 2A B | 14J506B00005J | 1489000
| 3 | CP30-BA 1P 21-M 3A B | 14J147B00002A | 774000 | CP30-BA 2P 9-M 3A B | 14J507B00005K | 1489000
| 5 | CP30-BA 1P 21-M 5A B | 14J148B00002B | 774000 | CP30-BA 2P 9-M 5A B | 14J508B00005L | 1489000
CP30-BA 1P | 7 | CP30-BA 1P 21-M 7A B | 14J149B00002C | 774000 | CP30-BA 2P 9-M 7A B | 14J509B00005M | 1489000
Normal type | 10 | CP30-BA 1P 21-M 10A B | 14J150B00002D | 774000 | CP30-BA 2P 9-M 10A B | 14J510B00005N | 1489000
| 15 | CP30-BA 1P 21-M 15A B | 14J151B00002E | 774000 | CP30-BA 2P 9-M 15A B | 14J511B00005P | 1489000
| 20 | CP30-BA 1P 21-M 20A B | 14J152B00008M | 774000 | CP30-BA 2P 9-M 20A B | 14J512B00005Q | 1489000
| 30 | CP30-BA 1P 21-M 30A B | 14J153B00008N | 774000 | CP30-BA 2P 9-M 30A B | 14J513B00005R | 1489000
| 1P | Kiểu mạch và đặc tính cắt 91-M
| 0.1 | CP30-BA 1P 91-M 0.1A B | 14J241B00009Z | 981000
| 0.25 | CP30-BA 1P 91-M 0.25A B | 14J242B0000A0 | 981000
| 0.3 | CP30-BA 1P 91-M 0.3A B | 14J243B0000A1 | 981000
| 0.5 | CP30-BA 1P 91-M 0.5A B | 14J244B0000A2 | 981000
| 1 | CP30-BA 1P 91-M 1A B | 14J245B0000A3 | 981000
| 2 | CP30-BA 1P 91-M 2A B | 14J246B0000A4 | 981000
| 3 | CP30-BA 1P 91-M 3A B | 14J247B0000A5 | 981000
| 5 | CP30-BA 1P 91-M 5A B | 14J248B0000A6 | 981000
| 7 | CP30-BA 1P 91-M 7A B | 14J249B0000A7 | 981000
| 10 | CP30-BA 1P 91-M 10A B | 14J250B0000A8 | 981000
| 15 | CP30-BA 1P 91-M 15A B | 14J251B0000A9 | 981000
| 20 | CP30-BA 1P 91-M 20A B | 14J252B0000AA | 981000
| 30 | CP30-BA 1P 91-M 30A B | 14J253B0000AB | 981000
| 2P | Kiểu mạch và đặc tính cắt 1-M |  |  | Kiểu mạch và đặc tính cắt 2-M
| 0.1 | CP30-BA 2P 1-M 0.1A A | 14J301A00002P | 1167000 | CP30-BA 2P 2-M 0.1A B | 14J401B00004D | 1301000
| 0.25 | CP30-BA 2P 1-M 0.25A A | 14J302A00002Q | 1167000 | CP30-BA 2P 2-M 0.25A B | 14J402B0000BL | 1301000
| 0.3 | CP30-BA 2P 1-M 0.3A A | 14J303A00002R | 1167000 | CP30-BA 2P 2-M 0.3A B | 14J403B00004E | 1301000
| 0.5 | CP30-BA 2P 1-M 0.5A A | 14J304A00002S | 1167000 | CP30-BA 2P 2-M 0.5A B | 14J404B00004F | 1301000
| 1 | CP30-BA 2P 1-M 1A A | 14J305A00002T | 1167000 | CP30-BA 2P 2-M 1A B | 14J405B00004H | 1301000
| 2 | CP30-BA 2P 1-M 2A A | 14J306A00002V | 1167000 | CP30-BA 2P 2-M 2A B | 14J406B00004K | 1301000
| 3 | CP30-BA 2P 1-M 3A A | 14J307A00002Y | 1167000 | CP30-BA 2P 2-M 3A B | 14J407B00004M | 1301000
| 5 | CP30-BA 2P 1-M 5A A | 14J308A000030 | 1167000 | CP30-BA 2P 2-M 5A B | 14J408B00004N | 1301000
| 7 | CP30-BA 2P 1-M 7A A | 14J309A000032 | 1167000 | CP30-BA 2P 2-M 7A B | 14J409B00004P | 1301000
CP30-BA 2P | 10 | CP30-BA 2P 1-M 10A A | 14J310A000035 | 1167000 | CP30-BA 2P 2-M 10A B | 14J410B00004Q | 1301000
Normal type | 15 | CP30-BA 2P 1-M 15A A | 14J311A000037 | 1167000 | CP30-BA 2P 2-M 15A B | 14J411B00004R | 1301000
| 20 | CP30-BA 2P 1-M 20A A | 14J312A000039 | 1167000 | CP30-BA 2P 2-M 20A B | 14J412B00004S | 1301000
| 30 | CP30-BA 2P 1-M 30A A | 14J313A00003A | 1167000 | CP30-BA 2P 2-M 30A B | 14J413B00004T | 1301000
| 2P | Kiểu mạch và đặc tính cắt 21-M |  |  | Kiểu mạch và đặc tính cắt 9-M
| 0.1 | CP30-BA 2P 21-M 0.1A B | 14J441B0000C1 | 1346000 | CP30-BA 1P 9-M 0.1A B | 14J201B00009D | 934000
| 0.25 | CP30-BA 2P 21-M 0.25A B | 14J442B0000C2 | 1346000 | CP30-BA 1P 9-M 0.25A B | 14J202B00009E | 934000
| 0.3 | CP30-BA 2P 21-M 0.3A B | 14J443B000050 | 1346000 | CP30-BA 1P 9-M 0.3A B | 14J203B00009F | 934000
| 0.5 | CP30-BA 2P 21-M 0.5A B | 14J444B000051 | 1346000 | CP30-BA 1P 9-M 0.5A B | 14J204B00009G | 934000
| 1 | CP30-BA 2P 21-M 1A B | 14J445B000052 | 1346000 | CP30-BA 1P 9-M 1A B | 14J205B00002H | 934000
| 2 | CP30-BA 2P 21-M 2A B | 14J446B000053 | 1346000 | CP30-BA 1P 9-M 2A B | 14J206B00002J | 934000
| 3 | CP30-BA 2P 21-M 3A B | 14J447B000054 | 1346000 | CP30-BA 1P 9-M 3A B | 14J207B00002K | 934000
| 5 | CP30-BA 2P 21-M 5A B | 14J448B000055 | 1346000 | CP30-BA 1P 9-M 5A B | 14J208B00002L | 934000
| 7 | CP30-BA 2P 21-M 7A B | 14J449B0000C3 | 1346000 | CP30-BA 1P 9-M 7A B | 14J209B00002M | 934000
| 10 | CP30-BA 2P 21-M 10A B | 14J450B00005A | 1346000 | CP30-BA 1P 9-M 10A B | 14J210B00002N | 960000
| 15 | CP30-BA 2P 21-M 15A B | 14J451B0000C4 | 1346000 | CP30-BA 1P 9-M 15A B | 14J211B00009H | 934000
| 20 | CP30-BA 2P 21-M 20A B | 14J452B00005D | 1346000 | CP30-BA 1P 9-M 20A B | 14J212B00009J | 934000
| 30 | CP30-BA 2P 21-M 30A B | 14J453B0000C5 | 1346000 | CP30-BA 1P 9-M 30A B | 14J213B00009K | 934000
| 2P | Kiểu mạch và đặc tính cắt 91-M
| 0.1 | CP30-BA 2P 91-M 0.1A B | 14J541B0000DD | 1544000
| 0.25 | CP30-BA 2P 91-M 0.25A B | 14J542B0000DE | 1544000
| 0.3 | CP30-BA 2P 91-M 0.3A B | 14J543B0000DF | 1544000
| 0.5 | CP30-BA 2P 91-M 0.5A B | 14J544B0000DG | 1544000
| 1 | CP30-BA 2P 91-M 1A B | 14J545B0000DH | 1544000
| 2 | CP30-BA 2P 91-M 2A B | 14J546B0000DJ | 1544000
| 3 | CP30-BA 2P 91-M 3A B | 14J547B0000DK | 1544000
| 5 | CP30-BA 2P 91-M 5A B | 14J548B00005S | 1544000
| 7 | CP30-BA 2P 91-M 7A B | 14J549B0000DL | 1544000
| 10 | CP30-BA 2P 91-M 10A B | 14J550B0000DM | 1544000
| 15 | CP30-BA 2P 91-M 15A B | 14J551B00005T | 1544000
| 20 | CP30-BA 2P 91-M 20A B | 14J552B0000DN | 1544000
| 30 | CP30-BA 2P 91-M 30A B | 14J553B0000DP | 1544000
| 3P | Kiểu mạch và đặc tính cắt 21-M |  |  | Kiểu mạch và đặc tính cắt 9-M
| 0.1 | CP30-BA 3P 21-M 0.1A B | 14J741B0000F3 | 2188000 | CP30-BA 3P 9-M 0.1A B | 14J801B0000G5 | 2344000
| 0.25 | CP30-BA 3P 21-M 0.25A B | 14J742B0000F4 | 2188000 | CP30-BA 3P 9-M 0.25A B | 14J802B0000G6 | 2344000
| 0.3 | CP30-BA 3P 21-M 0.3A B | 14J743B0000F5 | 2188000 | CP30-BA 3P 9-M 0.3A B | 14J803B0000G7 | 2344000
| 0.5 | CP30-BA 3P 21-M 0.5A B | 14J744B0000F6 | 2188000 | CP30-BA 3P 9-M 0.5A B | 14J804B0000G8 | 2344000
| 1 | CP30-BA 3P 21-M 1A B | 14J745B000070 | 2188000 | CP30-BA 3P 9-M 1A B | 14J805B0000G9 | 2344000
| 2 | CP30-BA 3P 21-M 2A B | 14J746B0000F7 | 2188000 | CP30-BA 3P 9-M 2A B | 14J806B0000GA | 2344000
| 3 | CP30-BA 3P 21-M 3A B | 14J747B000071 | 2188000 | CP30-BA 3P 9-M 3A B | 14J807B0000GB | 2344000
| 5 | CP30-BA 3P 21-M 5A B | 14J748B0000F8 | 2188000 | CP30-BA 3P 9-M 5A B | 14J808B000073 | 2344000
| 7 | CP30-BA 3P 21-M 7A B | 14J749B0000F9 | 2188000 | CP30-BA 3P 9-M 7A B | 14J809B0000GC | 2344000
| 10 | CP30-BA 3P 21-M 10A B | 14J750B0000FA | 2188000 | CP30-BA 3P 9-M 10A B | 14J810B0000GD | 2344000
| 15 | CP30-BA 3P 21-M 15A B | 14J751B0000FB | 2188000 | CP30-BA 3P 9-M 15A B | 14J811B0000GE | 2344000
| 20 | CP30-BA 3P 21-M 20A B | 14J752B000072 | 2188000 | CP30-BA 3P 9-M 20A B | 14J812B0000GF | 2344000
| 30 | CP30-BA 3P 21-M 30A B | 14J753B0000FC | 2188000 | CP30-BA 3P 9-M 30A B | 14J813B0000GG | 2344000
| 3P | Kiểu mạch và đặc tính cắt 1-M |  |  | Kiểu mạch và đặc tính cắt 2-M
| 0.1 | CP30-BA 3P 1-M 0.1A A | 14J601A0000MK | 1972000 | CP30-BA 3P 2-M 0.1A B | 14J701B00006H | 2136000
| 0.25 | CP30-BA 3P 1-M 0.25A A | 14J602A0000ML | 1972000 | CP30-BA 3P 2-M 0.25A B | 14J702B0000EQ | 2136000
| 0.3 | CP30-BA 3P 1-M 0.3A A | 14J603A00005U | 1972000 | CP30-BA 3P 2-M 0.3A B | 14J703B0000ER | 2136000
| 0.5 | CP30-BA 3P 1-M 0.5A A | 14J604A00005V | 1972000 | CP30-BA 3P 2-M 0.5A B | 14J704B0000ES | 2136000
| 1 | CP30-BA 3P 1-M 1A A | 14J605A00005W | 1972000 | CP30-BA 3P 2-M 1A B | 14J705B00006J | 2136000
| 2 | CP30-BA 3P 1-M 2A A | 14J606A00005X | 1972000 | CP30-BA 3P 2-M 2A B | 14J706B00006K | 2136000
| 3 | CP30-BA 3P 1-M 3A A | 14J607A00005Y | 1972000 | CP30-BA 3P 2-M 3A B | 14J707B00006L | 2136000
| 5 | CP30-BA 3P 1-M 5A A | 14J608A00005Z | 1972000 | CP30-BA 3P 2-M 5A B | 14J708B00006M | 2136000
| 7 | CP30-BA 3P 1-M 7A A | 14J609A000060 | 1972000 | CP30-BA 3P 2-M 7A B | 14J709B00006N | 2136000
| 10 | CP30-BA 3P 1-M 10A A | 14J610A000061 | 1972000 | CP30-BA 3P 2-M 10A B | 14J710B00006P | 2136000
| 15 | CP30-BA 3P 1-M 15A A | 14J611A000062 | 1972000 | CP30-BA 3P 2-M 15A B | 14J711B00006Q | 2136000
| 20 | CP30-BA 3P 1-M 20A A | 14J612A000063 | 1972000 | CP30-BA 3P 2-M 20A B | 14J712B00006R | 2136000
| 30 | CP30-BA 3P 1-M 30A A | 14J613A000064 | 1972000 | CP30-BA 3P 2-M 30A B | 14J713B00006S | 2136000
| 3P | Kiểu mạch và đặc tính cắt 91-M
| 0.1 | CP30-BA 3P 91-M 0.1A B | 14J841B0000GW | 2195000
| 0.25 | CP30-BA 3P 91-M 0.25A B | 14J842B0000GX | 2195000
| 0.3 | CP30-BA 3P 91-M 0.3A B | 14J843B0000GY | 2195000
| 0.5 | CP30-BA 3P 91-M 0.5A B | 14J844B0000GZ | 2195000
| 1 | CP30-BA 3P 91-M 1A B | 14J845B0000H0 | 2195000
| 2 | CP30-BA 3P 91-M 2A B | 14J846B0000H1 | 2195000
| 3 | CP30-BA 3P 91-M 3A B | 14J847B0000H2 | 2195000
| 5 | CP30-BA 3P 91-M 5A B | 14J848B0000H3 | 2195000
| 7 | CP30-BA 3P 91-M 7A B | 14J849B0000H4 | 2195000
| 10 | CP30-BA 3P 91-M 10A B | 14J850B0000H5 | 2195000
| 15 | CP30-BA 3P 91-M 15A B | 14J851B0000H6 | 2195000
| 20 | CP30-BA 3P 91-M 20A B | 14J852B0000H7 | 2195000
| 30 | CP30-BA 3P 91-M 30A B | 14J853B0000H8 | 2195000
THIẾT BỊ BẢO VỆ MẠCH-DÒNG CP-BA LOẠI HỖ TRỢ ĐẤU DÂY NHANH |  |  |  | CIRCUIT PROTECTORS CP-BA SERIES SPRING CLAMP TERMINAL MODELS
Sản xuất tại Nhật Bản |  |  |  | Made in Japan
Đáp ứng tiêu chuẩn IEC60947-2, EN60947-2, JISC8201-2-1 Ann1 |  |  |  | Comply with IEC60947-2, EN60947-2, JISC8201-2-1 Ann1 Standards
Dòng điện định mức lên đến 20A |  |  |  | Rated current up to 20A
Khả năng cắt dòng ngắn mạch 2.5kA |  |  |  | Breaking capacity up to 2.5kA
Kích thước nhỏ gọn tiệt kiệm không gian tủ điện |  |  |  | Compact size saves electrical cabinet space
Thiết kế thông minh chống tai nạn điện giật |  |  |  | Desire to prevent accident such as electrical sock
| Dòng định mức Rating (A) | Tên sản phẩm Model name | Mã sản phẩm Material code | Đơn giá Unit price (VND) | Tên sản phẩm Model name | Mã sản phẩm Material code | Đơn giá Unit price (VND)
| 1P | Kiểu mạch và đặc tính cắt 1-F |  |  | Kiểu mạch và đặc tính cắt 1-I
| 0.1 | CP30-BA 1P 1-F 0.1A A SQ | 14J001C0001Y9 | 814000 | CP30-BA 1P 1-I 0.1A A SQ | 14J041A00020D | 814000
| 0.25 | CP30-BA 1P 1-F 0.25A A SQ | 14J002C0001YB | 814000 | CP30-BA 1P 1-I 0.25A A SQ | 14J042A00020E | 814000
| 0.3 | CP30-BA 1P 1-F 0.3A A SQ | 14J003C0001YD | 814000 | CP30-BA 1P 1-I 0.3A A SQ | 14J043A00020F | 814000
| 0.5 | CP30-BA 1P 1-F 0.5A A SQ | 14J004C0001YF | 814000 | CP30-BA 1P 1-I 0.5A A SQ | 14J044A00020G | 814000
| 1 | CP30-BA 1P 1-F 1A A SQ | 14J005C0001YH | 814000 | CP30-BA 1P 1-I 1A A SQ | 14J045A00020H | 814000
| 2 | CP30-BA 1P 1-F 2A A SQ | 14J006C0001YK | 814000 | CP30-BA 1P 1-I 2A A SQ | 14J046A00020J | 814000
| 3 | CP30-BA 1P 1-F 3A A SQ | 14J007C0001YM | 814000 | CP30-BA 1P 1-I 3A A SQ | 14J047A00020K | 814000
| 5 | CP30-BA 1P 1-F 5A A SQ | 14J008C0001YP | 814000 | CP30-BA 1P 1-I 5A A SQ | 14J048A00020L | 814000
| 7 | CP30-BA 1P 1-F 7A A SQ | 14J009C0001YR | 814000 | CP30-BA 1P 1-I 7A A SQ | 14J049A00020M | 814000
| 10 | CP30-BA 1P 1-F 10A A SQ | 14J010C0001ZW | 814000 | CP30-BA 1P 1-I 10A A SQ | 14J050A00020N | 814000
| 15 | CP30-BA 1P 1-F 15A A SQ | 14J011C0001ZY | 814000 | CP30-BA 1P 1-I 15A A SQ | 14J051A00020P | 814000
| 20 | CP30-BA 1P 1-F 20A A SQ | 14J012C000200 | 814000 | CP30-BA 1P 1-I 20A A SQ | 14J052A00020Q | 814000
CP30-BA 1P | 1P | Kiểu mạch và đặc tính cắt 1-M |  |  | Kiểu mạch và đặc tính cắt 1-MD
Spring clamp type | 0.1 |  |  |  | CP30-BA 1P 1-MD 0.1A A SQ | 14J021A000201 | 1198000
| 0.25 | CP30-BA 1P 1-M 0.25A A SQ | 14J002A0001YA | 814000 | CP30-BA 1P 1-MD 0.25A A SQ | 14J022A000202 | 1198000
| 0.3 | CP30-BA 1P 1-M 0.3A A SQ | 14J003A0001YC | 814000 | CP30-BA 1P 1-MD 0.3A A SQ | 14J023A000203 | 1198000
| 0.5 | CP30-BA 1P 1-M 0.5A A SQ | 14J004A0001YE | 814000 | CP30-BA 1P 1-MD 0.5A A SQ | 14J024A000204 | 1198000
| 1 | CP30-BA 1P 1-M 1A A SQ | 14J005A0001YG | 814000 | CP30-BA 1P 1-MD 1A A SQ | 14J025A000205 | 1198000
| 2 | CP30-BA 1P 1-M 2A A SQ | 14J006A0001YJ | 814000 | CP30-BA 1P 1-MD 2A A SQ | 14J026A000206 | 1198000
| 3 | CP30-BA 1P 1-M 3A A SQ | 14J007A0001YL | 814000 | CP30-BA 1P 1-MD 3A A SQ | 14J027A000207 | 1198000
| 5 | CP30-BA 1P 1-M 5A A SQ | 14J008A0001YN | 814000 | CP30-BA 1P 1-MD 5A A SQ | 14J028A000208 | 1198000
| 7 | CP30-BA 1P 1-M 7A A SQ | 14J009A0001YQ | 814000 | CP30-BA 1P 1-MD 7A A SQ | 14J029A000209 | 1198000
| 10 | CP30-BA 1P 1-M 10A A SQ | 14J010A0001ZV | 814000 | CP30-BA 1P 1-MD 10A A SQ | 14J030A00020A | 1198000
| 15 | CP30-BA 1P 1-M 15A A SQ | 14J011A0001ZX | 814000 | CP30-BA 1P 1-MD 15A A SQ | 14J031A00020B | 1198000
| 20 | CP30-BA 1P 1-M 20A A SQ | 14J012A0001ZZ | 814000 | CP30-BA 1P 1-MD 20A A SQ | 14J032A00020C | 1198000
| 1P | Kiểu mạch và đặc tính cắt 1-S |  |  | Kiểu mạch và đặc tính cắt 1-SD
| 0.1 | CP30-BA 1P 1-S 0.1A A SQ | 14J061A00020R | 814000 | CP30-BA 1P 1-SD 0.1A A SQ | 14J081A000213 | 1198000
| 0.25 | CP30-BA 1P 1-S 0.25A A SQ | 14J062A00020S | 814000 | CP30-BA 1P 1-SD 0.25A A SQ | 14J082A000214 | 1198000
| 0.3 | CP30-BA 1P 1-S 0.3A A SQ | 14J063A00020T | 814000 | CP30-BA 1P 1-SD 0.3A A SQ | 14J083A000215 | 1198000
| 0.5 | CP30-BA 1P 1-S 0.5A A SQ | 14J064A00020U | 814000 | CP30-BA 1P 1-SD 0.5A A SQ | 14J084A000216 | 1198000
| 1 | CP30-BA 1P 1-S 1A A SQ | 14J065A00020V | 814000 | CP30-BA 1P 1-SD 1A A SQ | 14J085A000217 | 1198000
| 2 | CP30-BA 1P 1-S 2A A SQ | 14J066A00020W | 814000 | CP30-BA 1P 1-SD 2A A SQ | 14J086A000218 | 1198000
| 3 | CP30-BA 1P 1-S 3A A SQ | 14J067A00020X | 814000 | CP30-BA 1P 1-SD 3A A SQ | 14J087A000219 | 1198000
| 5 | CP30-BA 1P 1-S 5A A SQ | 14J068A00020Y | 814000 | CP30-BA 1P 1-SD 5A A SQ | 14J088A00021A | 1198000
| 7 | CP30-BA 1P 1-S 7A A SQ | 14J069A00020Z | 814000 | CP30-BA 1P 1-SD 7A A SQ | 14J089A00021B | 1198000
| 10 | CP30-BA 1P 1-S 10A A SQ | 14J070A000210 | 814000 | CP30-BA 1P 1-SD 10A A SQ | 14J090A00021C | 1198000
| 15 | CP30-BA 1P 1-S 15A A SQ | 14J071A000211 | 814000 | CP30-BA 1P 1-SD 15A A SQ | 14J091A00021D | 1198000
| 20 | CP30-BA 1P 1-S 20A A SQ | 14J072A000212 | 814000 | CP30-BA 1P 1-SD 20A A SQ | 14J092A00021E | 1198000
| 2P | Kiểu mạch và đặc tính cắt 1-F |  |  | Kiểu mạch và đặc tính cắt 1-I
| 0.1 | CP30-BA 2P 1-F 0.1A A SQ | 14J301C00025Q | 1807000 | CP30-BA 2P 1-I 0.1A A SQ | 14J341A00028H | 1807000
| 0.25 | CP30-BA 2P 1-F 0.25A A SQ | 14J302C00025S | 1807000 | CP30-BA 2P 1-I 0.25A A SQ | 14J342A00028J | 1807000
| 0.3 | CP30-BA 2P 1-F 0.3A A SQ | 14J303C00025U | 1807000 | CP30-BA 2P 1-I 0.3A A SQ | 14J343A00028K | 1807000
| 0.5 | CP30-BA 2P 1-F 0.5A A SQ | 14J304C00025W | 1807000 | CP30-BA 2P 1-I 0.5A A SQ | 14J344A00028L | 1807000
| 1 | CP30-BA 2P 1-F 1A A SQ | 14J305C00025Y | 1807000 | CP30-BA 2P 1-I 1A A SQ | 14J345A00028M | 1807000
| 2 | CP30-BA 2P 1-F 2A A SQ | 14J306C000260 | 1807000 | CP30-BA 2P 1-I 2A A SQ | 14J346A00028N | 1807000
| 3 | CP30-BA 2P 1-F 3A A SQ | 14J307C000262 | 1807000 | CP30-BA 2P 1-I 3A A SQ | 14J347A00028P | 1807000
| 5 | CP30-BA 2P 1-F 5A A SQ | 14J308C000264 | 1807000 | CP30-BA 2P 1-I 5A A SQ | 14J348A00028Q | 1807000
| 7 | CP30-BA 2P 1-F 7A A SQ | 14J309C000266 | 1807000 | CP30-BA 2P 1-I 7A A SQ | 14J349A00028R | 1807000
| 10 | CP30-BA 2P 1-F 10A A SQ | 14J310C000280 | 1807000 | CP30-BA 2P 1-I 10A A SQ | 14J350A00028S | 1807000
| 15 | CP30-BA 2P 1-F 15A A SQ | 14J311C000282 | 1807000 | CP30-BA 2P 1-I 15A A SQ | 14J351A00028T | 1807000
| 20 | CP30-BA 2P 1-F 20A A SQ | 14J312C000284 | 1807000 | CP30-BA 2P 1-I 20A A SQ | 14J352A00028U | 1807000
| 2P | Kiểu mạch và đặc tính cắt 1-M |  |  | Kiểu mạch và đặc tính cắt 1-MD
| 0.1 | CP30-BA 2P 1-M 0.1A A SQ | 14J301A00025P | 1807000 | CP30-BA 2P 1-MD 0.1A A SQ | 14J321A000285 | 2089000
| 0.25 | CP30-BA 2P 1-M 0.25A A SQ | 14J302A00025R | 1807000 | CP30-BA 2P 1-MD 0.25A A SQ | 14J322A000286 | 2089000
| 0.3 | CP30-BA 2P 1-M 0.3A A SQ | 14J303A00025T | 1807000 | CP30-BA 2P 1-MD 0.3A A SQ | 14J323A000287 | 2089000
| 0.5 | CP30-BA 2P 1-M 0.5A A SQ | 14J304A00025V | 1807000 | CP30-BA 2P 1-MD 0.5A A SQ | 14J324A000288 | 2089000
| 1 | CP30-BA 2P 1-M 1A A SQ | 14J305A00025X | 1807000 | CP30-BA 2P 1-MD 1A A SQ | 14J325A000289 | 2089000
| 2 | CP30-BA 2P 1-M 2A A SQ | 14J306A00025Z | 1807000 | CP30-BA 2P 1-MD 2A A SQ | 14J326A00028A | 2089000
CP30-BA 2P | 3 | CP30-BA 2P 1-M 3A A SQ | 14J307A000261 | 1807000 | CP30-BA 2P 1-MD 3A A SQ | 14J327A00028B | 2089000
Spring clamp type | 5 | CP30-BA 2P 1-M 5A A SQ | 14J308A000263 | 1807000 | CP30-BA 2P 1-MD 5A A SQ | 14J328A00028C | 2089000
| 7 | CP30-BA 2P 1-M 7A A SQ | 14J309A000265 | 1807000 | CP30-BA 2P 1-MD 7A A SQ | 14J329A00028D | 2089000
| 10 | CP30-BA 2P 1-M 10A A SQ | 14J310A00027Z | 1807000 | CP30-BA 2P 1-MD 10A A SQ | 14J330A00028E | 2089000
| 15 | CP30-BA 2P 1-M 15A A SQ | 14J311A000281 | 1807000 | CP30-BA 2P 1-MD 15A A SQ | 14J331A00028F | 2089000
| 20 | CP30-BA 2P 1-M 20A A SQ | 14J312A000283 | 1807000 | CP30-BA 2P 1-MD 20A A SQ | 14J332A00028G | 2089000
| 2P | Kiểu mạch và đặc tính cắt 1-S |  |  | Kiểu mạch và đặc tính cắt 1-SD
| 0.1 | CP30-BA 2P 1-S 0.1A A SQ | 14J361A00028V | 1807000 | CP30-BA 2P 1-SD 0.1A A SQ | 14J381A000297 | 2089000
| 0.25 | CP30-BA 2P 1-S 0.25A A SQ | 14J362A00028W | 1807000 | CP30-BA 2P 1-SD 0.25A A SQ | 14J382A000298 | 2089000
| 0.3 | CP30-BA 2P 1-S 0.3A A SQ | 14J363A00028X | 1807000 | CP30-BA 2P 1-SD 0.3A A SQ | 14J383A000299 | 2089000
| 0.5 | CP30-BA 2P 1-S 0.5A A SQ | 14J364A00028Y | 1807000 | CP30-BA 2P 1-SD 0.5A A SQ | 14J384A00029A | 2089000
| 1 | CP30-BA 2P 1-S 1A A SQ | 14J365A00028Z | 1807000 | CP30-BA 2P 1-SD 1A A SQ | 14J385A00029B | 2089000
| 2 | CP30-BA 2P 1-S 2A A SQ | 14J366A000290 | 1807000 | CP30-BA 2P 1-SD 2A A SQ | 14J386A00029C | 2089000
| 3 | CP30-BA 2P 1-S 3A A SQ | 14J367A000291 | 1807000 | CP30-BA 2P 1-SD 3A A SQ | 14J387A00029D | 2089000
| 5 | CP30-BA 2P 1-S 5A A SQ | 14J368A000292 | 1807000 | CP30-BA 2P 1-SD 5A A SQ | 14J388A00029E | 2089000
| 7 | CP30-BA 2P 1-S 7A A SQ | 14J369A000293 | 1807000 | CP30-BA 2P 1-SD 7A A SQ | 14J389A00029F | 2089000
| 10 | CP30-BA 2P 1-S 10A A SQ | 14J370A000294 | 1807000 | CP30-BA 2P 1-SD 10A A SQ | 14J390A00029G | 2089000
| 15 | CP30-BA 2P 1-S 15A A SQ | 14J371A000295 | 1807000 | CP30-BA 2P 1-SD 15A A SQ | 14J391A00029H | 2089000
| 20 | CP30-BA 2P 1-S 20A A SQ | 14J372A000296 | 1807000 | CP30-BA 2P 1-SD 20A A SQ | 14J392A00029J | 2089000
| 3P | Kiểu mạch và đặc tính cắt 1-F |  |  | Kiểu mạch và đặc tính cắt 1-I
| 0.1 | CP30-BA 3P 1-F 0.1A A SQ | 14J601C0002DM | 3052000 | CP30-BA 3P 1-I 0.1A A SQ | 14J641A0002FR | 3052000
| 0.25 | CP30-BA 3P 1-F 0.25A A SQ | 14J602C0002DP | 3052000 | CP30-BA 3P 1-I 0.25A A SQ | 14J642A0002FS | 3052000
| 0.3 | CP30-BA 3P 1-F 0.3A A SQ | 14J603C0002DR | 3052000 | CP30-BA 3P 1-I 0.3A A SQ | 14J643A0002FT | 3052000
| 0.5 | CP30-BA 3P 1-F 0.5A A SQ | 14J604C0002DT | 3052000 | CP30-BA 3P 1-I 0.5A A SQ | 14J644A0002FU | 3052000
| 1 | CP30-BA 3P 1-F 1A A SQ | 14J605C0002DV | 3052000 | CP30-BA 3P 1-I 1A A SQ | 14J645A0002FV | 3052000
| 2 | CP30-BA 3P 1-F 2A A SQ | 14J606C0002DX | 3052000 | CP30-BA 3P 1-I 2A A SQ | 14J646A0002FW | 3052000
| 3 | CP30-BA 3P 1-F 3A A SQ | 14J607C0002DZ | 3052000 | CP30-BA 3P 1-I 3A A SQ | 14J647A0002FX | 3052000
| 5 | CP30-BA 3P 1-F 5A A SQ | 14J608C0002E1 | 3052000 | CP30-BA 3P 1-I 5A A SQ | 14J648A0002FY | 3052000
| 7 | CP30-BA 3P 1-F 7A A SQ | 14J609C0002E3 | 3052000 | CP30-BA 3P 1-I 7A A SQ | 14J649A0002FZ | 3052000
| 10 | CP30-BA 3P 1-F 10A A SQ | 14J610C0002F8 | 3052000 | CP30-BA 3P 1-I 10A A SQ | 14J650A0002G0 | 3052000
| 15 | CP30-BA 3P 1-F 15A A SQ | 14J611C0002FA | 3052000 | CP30-BA 3P 1-I 15A A SQ | 14J651A0002G1 | 3052000
| 20 | CP30-BA 3P 1-F 20A A SQ | 14J612C0002FC | 3052000 | CP30-BA 3P 1-I 20A A SQ | 14J652A0002G2 | 3052000
| 3P | Kiểu mạch và đặc tính cắt 1-M |  |  | Kiểu mạch và đặc tính cắt 1-MD
| 0.1 | CP30-BA 3P 1-M 0.1A A SQ | 14J601A0002DL | 3052000 | CP30-BA 3P 1-MD 0.1A A SQ | 14J621A0002FD | 3388000
| 0.25 | CP30-BA 3P 1-M 0.25A A SQ | 14J602A0002DN | 3052000 | CP30-BA 3P 1-MD 0.25A A SQ | 14J622A0002FE | 3388000
| 0.3 | CP30-BA 3P 1-M 0.3A A SQ | 14J603A0002DQ | 3052000 | CP30-BA 3P 1-MD 0.3A A SQ | 14J623A0002FF | 3388000
| 0.5 | CP30-BA 3P 1-M 0.5A A SQ | 14J604A0002DS | 3052000 | CP30-BA 3P 1-MD 0.5A A SQ | 14J624A0002FG | 3388000
| 1 | CP30-BA 3P 1-M 1A A SQ | 14J605A0002DU | 3052000 | CP30-BA 3P 1-MD 1A A SQ | 14J625A0002FH | 3388000
| 2 | CP30-BA 3P 1-M 2A A SQ | 14J606A0002DW | 3052000 | CP30-BA 3P 1-MD 2A A SQ | 14J626A0002FJ | 3388000
| 3 | CP30-BA 3P 1-M 3A A SQ | 14J607A0002DY | 3052000 | CP30-BA 3P 1-MD 3A A SQ | 14J627A0002FK | 3388000
| 5 | CP30-BA 3P 1-M 5A A SQ | 14J608A0002E0 | 3052000 | CP30-BA 3P 1-MD 5A A SQ | 14J628A0002FL | 3388000
| 7 | CP30-BA 3P 1-M 7A A SQ | 14J609A0002E2 | 3052000 | CP30-BA 3P 1-MD 7A A SQ | 14J629A0002FM | 3388000
| 10 | CP30-BA 3P 1-M 10A A SQ | 14J610A0002F7 | 3052000 | CP30-BA 3P 1-MD 10A A SQ | 14J630A0002FN | 3388000
| 15 | CP30-BA 3P 1-M 15A A SQ | 14J611A0002F9 | 3052000 | CP30-BA 3P 1-MD 15A A SQ | 14J631A0002FP | 3388000
| 20 | CP30-BA 3P 1-M 20A A SQ | 14J612A0002FB | 3052000 | CP30-BA 3P 1-MD 20A A SQ | 14J632A0002FQ | 3388000
| 3P | Kiểu mạch và đặc tính cắt 1-S |  |  | Kiểu mạch và đặc tính cắt 1-SD
| 0.1 | CP30-BA 3P 1-S 0.1A A SQ | 14J661A0002G3 | 3052000 | CP30-BA 3P 1-SD 0.1A A SQ | 14J681A0002GF | 3388000
| 0.25 | CP30-BA 3P 1-S 0.25A A SQ | 14J662A0002G4 | 3052000 | CP30-BA 3P 1-SD 0.25A A SQ | 14J682A0002GG | 3388000
| 0.3 | CP30-BA 3P 1-S 0.3A A SQ | 14J663A0002G5 | 3052000 | CP30-BA 3P 1-SD 0.3A A SQ | 14J683A0002GH | 3388000
| 0.5 | CP30-BA 3P 1-S 0.5A A SQ | 14J664A0002G6 | 3052000 | CP30-BA 3P 1-SD 0.5A A SQ | 14J684A0002GJ | 3388000
| 1 | CP30-BA 3P 1-S 1A A SQ | 14J665A0002G7 | 3052000 | CP30-BA 3P 1-SD 1A A SQ | 14J685A0002GK | 3388000
| 2 | CP30-BA 3P 1-S 2A A SQ | 14J666A0002G8 | 3052000 | CP30-BA 3P 1-SD 2A A SQ | 14J686A0002GL | 3388000
| 3 | CP30-BA 3P 1-S 3A A SQ | 14J667A0002G9 | 3052000 | CP30-BA 3P 1-SD 3A A SQ | 14J687A0002GM | 3388000
| 5 | CP30-BA 3P 1-S 5A A SQ | 14J668A0002GA | 3052000 | CP30-BA 3P 1-SD 5A A SQ | 14J688A0002GN | 3388000
| 7 | CP30-BA 3P 1-S 7A A SQ | 14J669A0002GB | 3052000 | CP30-BA 3P 1-SD 7A A SQ | 14J689A0002GP | 3388000
| 10 | CP30-BA 3P 1-S 10A A SQ | 14J670A0002GC | 3052000 | CP30-BA 3P 1-SD 10A A SQ | 14J690A0002GQ | 3388000
| 15 | CP30-BA 3P 1-S 15A A SQ | 14J671A0002GD | 3052000 | CP30-BA 3P 1-SD 15A A SQ | 14J691A0002GR | 3388000
| 20 | CP30-BA 3P 1-S 20A A SQ | 14J672A0002GE | 3052000 | CP30-BA 3P 1-SD 20A A SQ | 14J692A0002GS | 3388000

## S-TN
S-T CÔNG TẮC TƠ DẠNG KHỐI-DÒNG S-T |  |  | MAGNETIC CONTACTOR S-T SERIES
Sản xuất tại Nhật Bản |  |  | Made in Japan
Đáp ứng tiêu chuẩn JIS C8201-4-1, IEC60947-4-1, EN60947-4-1, GB14048.4 |  |  | Comply with JIS C8201-4-1,IEC60947-4-1,EN60947-4-1,GB14048.4 Standards
Dòng điện định mức từ 9-105A |  |  | Rated current 9-105A
Độ bền cơ học đạt tới 10 triệu lần đóng cắt |  |  | Mechanical durability up to 10 mil. operating cycles
Kích thước nhỏ gọn tiệt kiệm không gian tủ điện |  |  | Compact size saves electrical cabinet space
Thiết kế thông minh chống tai nạn điện giựt |  |  | Desire to prevent accident such as electrical sock
Qui ước tiếp điểm phụ |  |  | Auxiliary contact designation
a: Tiếp điểm thường mở (NO) |  |  | a: Normal Open (NO)
b: Tiếp điểm thường đóng (NC) |  |  | b: Normal Close (NC)
Công tắc tơ loại S-T, điện áp điều khiển xoay chiều AC Contactor S-T, Control Voltage AC
| Công suất Power capacity (kW), AC3, 400V | Dòng định mức Rated current (A), AC3, 380V-440V | Tiếp điểm phụ Auxiliary contact NO/NC | Tên sản phẩm Model Name | Mã sản phẩm Material code | Đơn giá Unit price (VND)
Điện áp điều khiển Control Voltage 100VAC
| 4 | 9 | 1a | S-T10 AC100V 1a | SHA08-938 | 372000
| 4 | 9 | 1b | S-T10 AC100V 1b | SHA08-939 | 372000
| 5.5 | 12 | 1a1b | S-T12 AC100V 1a1b | SHA08-941 | 447000
| 5.5 | 12 | 2a | S-T12 AC100V 2a | SHA08-942 | 447000
| 5.5 | 12 | 2b | S-T12 AC100V 2b | SHA08-944 | 447000
| 7.5 | 18 | 1a1b | S-T20 AC100V 1a1b | SHA08-947 | 666000
| 7.5 | 18 | 2b | S-T20 AC100V 2b | SHA09-169 | 666000
| 7.5 | 18 | 2a | S-T20 AC100V 2a | SHA10-117 | 666000
| 11 | 23 | 2a2b | S-T21 AC100V 2a2b | SHA08-994 | 760000
| 15 | 30 | 2a2b | S-T25 AC100V 2a2b | SHA08-997 | 878000
| 15 | 32 |  | S-T32 AC100V | SHA08-948 | 793000
| 18.5 | 40 | 2a2b | S-T35 AC100V 2a2b | SHA12-111 | 1024000
| 22 | 50 | 2a2b | S-T50 AC100V 2a2b | SHA12-113 | 2052000
| 30 | 65 | 2a2b | S-T65 AC100V 2a2b | SHA12-382 | 2160000
| 45 | 85 | 2a2b | S-T80 AC100V 2a2b | SHA12-368 | 3125000
| 55 | 105 | 2a2b | S-T100 AC100V 2a2b | SHA12-354 | 3576000
Điện áp điều khiển Control Voltage 200VAC
| 4 | 9 | 1a | S-T10 AC200V 1a | SHA08-919 | 372000
| 4 | 9 | 1b | S-T10 AC200V 1b | SHA08-940 | 372000
| 5.5 | 12 | 1a1b | S-T12 AC200V 1a1b | SHA08-924 | 447000
| 5.5 | 12 | 2a | S-T12 AC200V 2a | SHA08-943 | 447000
| 5.5 | 12 | 2b | S-T12 AC200V 2b | SHA08-945 | 447000
| 7.5 | 18 | 1a1b | S-T20 AC200V 1a1b | SHA08-925 | 666000
| 7.5 | 18 | 2a | S-T20 AC200V 2a | SHA10-118 | 666000
| 11 | 23 | 2a2b | S-T21 AC200V 2a2b | SHA08-996 | 760000
| 15 | 30 | 2a2b | S-T25 AC200V 2a2b | SHA08-998 | 878000
| 15 | 32 |  | S-T32 AC200V | SHA08-920 | 793000
| 18.5 | 40 | 2a2b | S-T35 AC200V 2a2b | SHA12-112 | 1024000
| 22 | 50 | 2a2b | S-T50 AC200V 2a2b | SHA12-114 | 2052000
| 30 | 65 | 2a2b | S-T65 AC200V 2a2b | SHA12-383 | 2160000
| 45 | 85 | 2a2b | S-T80 AC200V 2a2b | SHA12-369 | 3125000
| 55 | 105 | 2a2b | S-T100 AC200V 2a2b | SHA12-355 | 3576000
Điện áp điều khiển Control Voltage 300VAC
| 4 | 9 | 1a | S-T10 AC300V 1a | SHA10-003 | 372000
| 4 | 9 | 1b | S-T10 AC300V 1b | SHA10-007 | 372000
| 5.5 | 12 | 1a1b | S-T12 AC300V 1a1b | SHA10-046 | 447000
| 5.5 | 12 | 2a | S-T12 AC300V 2a | SHA10-050 | 447000
| 5.5 | 12 | 2b | S-T12 AC300V 2b | SHA10-054 | 447000
| 7.5 | 18 | 1a1b | S-T20 AC300V 1a1b | SHA10-113 | 666000
| 7.5 | 18 | 2a | S-T20 AC300V 2a | SHA10-119 | 666000
| 11 | 23 | 2a2b | S-T21 AC300V 2a2b | SHA10-174 | 760000
| 15 | 30 | 2a2b | S-T25 AC300V 2a2b | SHA10-195 | 878000
| 15 | 32 |  | S-T32 AC300V | SHA10-216 | 793000
| 18.5 | 40 | 2a2b | S-T35 AC300V 2a2b | SHA12-170 | 1024000
| 22 | 50 | 2a2b | S-T50 AC300V 2a2b | SHA12-175 | 2052000
| 30 | 65 | 2a2b | S-T65 AC300V 2a2b | SHA12-384 | 2160000
| 45 | 85 | 2a2b | S-T80 AC300V 2a2b | SHA12-370 | 3125000
| 55 | 105 | 2a2b | S-T100 AC300V 2a2b | SHA12-356 | 3576000
Điện áp điều khiển Control Voltage 400VAC
| 4 | 9 | 1a | S-T10 AC400V 1a | SHA09-769 | 372000
| 4 | 9 | 1b | S-T10 AC400V 1b | SHA10-008 | 372000
| 5.5 | 12 | 2a | S-T12 AC400V 2a | SHA08-946 | 447000
| 5.5 | 12 | 1a1b | S-T12 AC400V 1a1b | SHA09-771 | 447000
| 5.5 | 12 | 2b | S-T12 AC400V 2b | SHA10-055 | 447000
| 7.5 | 18 | 1a1b | S-T20 AC400V 1a1b | SHA09-768 | 666000
| 7.5 | 18 | 2a | S-T20 AC400V 2a | SHA10-120 | 666000
| 11 | 23 | 2a2b | S-T21 AC400V 2a2b | SHA09-170 | 760000
| 15 | 30 | 2a2b | S-T25 AC400V 2a2b | SHA09-770 | 878000
| 15 | 32 |  | S-T32 AC400V | SHA10-217 | 793000
| 18.5 | 40 | 2a2b | S-T35 AC400V 2a2b | SHA12-171 | 1024000
| 22 | 50 | 2a2b | S-T50 AC400V 2a2b | SHA12-117 | 2052000
| 30 | 65 | 2a2b | S-T65 AC400V 2a2b | SHA12-385 | 2160000
| 45 | 85 | 2a2b | S-T80 AC400V 2a2b | SHA12-371 | 3125000
| 55 | 105 | 2a2b | S-T100 AC400V 2a2b | SHA12-357 | 3576000
Điện áp điều khiển Control Voltage 500VAC
| 4 | 9 | 1a | S-T10 AC500V 1a | SHA10-004 | 372000
| 4 | 9 | 1b | S-T10 AC500V 1b | SHA10-009 | 372000
| 5.5 | 12 | 1a1b | S-T12 AC500V 1a1b | SHA10-047 | 447000
| 5.5 | 12 | 2a | S-T12 AC500V 2a | SHA10-051 | 447000
| 5.5 | 12 | 2b | S-T12 AC500V 2b | SHA10-056 | 447000
| 7.5 | 18 | 1a1b | S-T20 AC500V 1a1b | SHA10-114 | 666000
| 7.5 | 18 | 2a | S-T20 AC500V 2a | SHA10-121 | 666000
| 11 | 23 | 2a2b | S-T21 AC500V 2a2b | SHA10-175 | 760000
| 15 | 30 | 2a2b | S-T25 AC500V 2a2b | SHA10-196 | 878000
| 15 | 32 |  | S-T32 AC500V | SHA10-218 | 793000
| 18.5 | 40 | 2a2b | S-T35 AC500V 2a2b | SHA12-172 | 1024000
| 22 | 50 | 2a2b | S-T50 AC500V 2a2b | SHA12-176 | 2052000
| 30 | 65 | 2a2b | S-T65 AC500V 2a2b | SHA12-386 | 2160000
| 45 | 85 | 2a2b | S-T80 AC500V 2a2b | SHA12-372 | 3125000
| 55 | 105 | 2a2b | S-T100 AC500V 2a2b | SHA12-358 | 3576000
Điện áp điều khiển Control Voltage 24VAC
| 4 | 9 | 1a | S-T10 AC24V 1a | SHA10-001 | 372000
| 4 | 9 | 1b | S-T10 AC24V 1b | SHA10-005 | 372000
| 5.5 | 12 | 1a1b | S-T12 AC24V 1a1b | SHA10-044 | 447000
| 5.5 | 12 | 2a | S-T12 AC24V 2a | SHA10-048 | 447000
| 5.5 | 12 | 2b | S-T12 AC24V 2b | SHA10-052 | 447000
| 7.5 | 18 | 1a1b | S-T20 AC24V 1a1b | SHA09-764 | 666000
| 7.5 | 18 | 2a | S-T20 AC24V 2a | SHA10-115 | 666000
| 11 | 23 | 2a2b | S-T21 AC24V 2a2b | SHA10-172 | 760000
| 15 | 30 | 2a2b | S-T25 AC24V 2a2b | SHA10-193 | 878000
| 15 | 32 |  | S-T32 AC24V | SHA10-214 | 793000
| 18.5 | 40 | 2a2b | S-T35 AC24V 2a2b | SHA12-168 | 1024000
| 22 | 50 | 2a2b | S-T50 AC24V 2a2b | SHA12-173 | 2052000
| 30 | 65 | 2a2b | S-T65 AC24V 2a2b | SHA12-380 | 2160000
| 45 | 85 | 2a2b | S-T80 AC24V 2a2b | SHA12-366 | 3125000
| 55 | 105 | 2a2b | S-T100 AC24V 2a2b | SHA12-352 | 3576000
Điện áp điều khiển Control Voltage 32VAC
| 11 | 23 | 2a2b | S-T21 AC32V 2a2b | SHA11-952 | 744000
Điện áp điều khiển Control Voltage 48VAC
| 4 | 9 | 1a | S-T10 AC48V 1a | SHA10-002 | 372000
| 4 | 9 | 1b | S-T10 AC48V 1b | SHA10-006 | 372000
| 5.5 | 12 | 1a1b | S-T12 AC48V 1a1b | SHA10-045 | 447000
| 5.5 | 12 | 2a | S-T12 AC48V 2a | SHA10-049 | 447000
| 5.5 | 12 | 2b | S-T12 AC48V 2b | SHA10-053 | 447000
| 7.5 | 18 | 1a1b | S-T20 AC48V 1a1b | SHA10-112 | 666000
| 7.5 | 18 | 2a | S-T20 AC48V 2a | SHA10-116 | 666000
| 11 | 23 | 2a2b | S-T21 AC48V 2a2b | SHA10-173 | 760000
| 15 | 30 | 2a2b | S-T25 AC48V 2a2b | SHA10-194 | 878000
| 15 | 32 |  | S-T32 AC48V | SHA10-215 | 793000
| 18.5 | 40 | 2a2b | S-T35 AC48V 2a2b | SHA12-169 | 1024000
| 22 | 50 | 2a2b | S-T50 AC48V 2a2b | SHA12-174 | 2052000
| 30 | 65 | 2a2b | S-T65 AC48V 2a2b | SHA12-381 | 2160000
| 45 | 85 | 2a2b | S-T80 AC48V 2a2b | SHA12-367 | 3125000
| 55 | 105 | 2a2b | S-T100 AC48V 2a2b | SHA12-353 | 3576000
Công tắc tơ S-T, điện áp điều khiển một chiều DC Contactor S-T, Control Voltage DC
| Công suất Power capacity (kW), AC3, 400V | Dòng định mức Rated current (A), AC3, 380V-440V | Tiếp điểm phụ Auxiliary contact NO/NC | Tên sản phẩm Model Name | Mã sản phẩm Material code | Đơn giá Unit price (VND)
Điện áp điều khiển Control Voltage 12VDC
| 5.5 | 12 | 1a1b | SD-T12 DC12V 1a1b | SHA11-575 | 1289000
| 5.5 | 12 | 2a | SD-T12 DC12V 2a | SHA11-737 | 1289000
| 7.5 | 18 | 1a1b | SD-T20 DC12V 1a1b | SHA11-709 | 1845000
| 7.5 | 18 | 2a | SD-T20 DC12V 2a | SHA11-744 | 1845000
| 11 | 23 | 2a2b | SD-T21 DC12V 2a2b | SHA11-510 | 2452000
| 18.5 | 40 | 2a2b | SD-T35 DC12V 2a2b | SHA12-407 | 3614000
| 22 | 50 | 2a2b | SD-T50 DC12V 2a2b | SHA12-417 | 4242000
| 30 | 65 | 2a2b | SD-T65 DC12V 2a2b | SHA12-558 | 5002000
| 45 | 85 | 2a2b | SD-T80 DC12V 2a2b | SHA12-582 | 7384000
| 55 | 105 | 2a2b | SD-T100 DC12V 2a2b | SHA12-694 | 10005000
Điện áp điều khiển Control Voltage 24VDC
| 5.5 | 12 | 1a1b | SD-T12 DC24V 1a1b | SHA11-244 | 1289000
| 5.5 | 12 | 2a | SD-T12 DC24V 2a | SHA11-556 | 1289000
| 7.5 | 18 | 1a1b | SD-T20 DC24V 1a1b | SHA11-245 | 2146000
| 7.5 | 18 | 2a | SD-T20 DC24V 2a | SHA11-664 | 1845000
| 11 | 23 | 2a2b | SD-T21 DC24V 2a2b | SHA11-246 | 2452000
| 15 | 32 |  | SD-T32 DC24V | SHA11-247 | 2494000
| 18.5 | 40 | 2a2b | SD-T35 DC24V 2a2b | SHA12-115 | 3614000
| 22 | 50 | 2a2b | SD-T50 DC24V 2a2b | SHA12-116 | 4242000
| 30 | 65 | 2a2b | SD-T65 DC24V 2a2b | SHA12-673 | 5002000
| 45 | 85 | 2a2b | SD-T80 DC24V 2a2b | SHA12-581 | 7384000
| 55 | 105 | 2a2b | SD-T100 DC24V 2a2b | SHA12-566 | 9704000
Điện áp điều khiển Control Voltage 48VDC
| 5.5 | 12 | 1a1b | SD-T12 DC48V 1a1b | SHA11-505 | 1289000
| 5.5 | 12 | 2a | SD-T12 DC48V 2a | SHA11-740 | 1289000
| 7.5 | 18 | 1a1b | SD-T20 DC48V 1a1b | SHA11-534 | 1845000
| 7.5 | 18 | 2a | SD-T20 DC48V 2a | SHA11-747 | 1845000
| 11 | 23 | 2a2b | SD-T21 DC48V 2a2b | SHA11-512 | 2452000
| 15 | 32 |  | SD-T32 DC48V | SHA11-535 | 2494000
| 18.5 | 40 | 2a2b | SD-T35 DC48V 2a2b | SHA12-119 | 3614000
| 22 | 50 | 2a2b | SD-T50 DC48V 2a2b | SHA12-418 | 4242000
| 30 | 65 | 2a2b | SD-T65 DC48V 2a2b | SHA12-559 | 5002000
| 45 | 85 | 2a2b | SD-T80 DC48V 2a2b | SHA12-583 | 7384000
| 55 | 105 | 2a2b | SD-T100 DC48V 2a2b | SHA12-567 | 10005000
Điện áp điều khiển Control Voltage 100VDC
| 5.5 | 12 | 1a1b | SD-T12 DC100V 1a1b | SHA11-260 | 1289000
| 5.5 | 12 | 2a | SD-T12 DC100V 2a | SHA11-500 | 1289000
| 7.5 | 18 | 1a1b | SD-T20 DC100V 1a1b | SHA11-263 | 1845000
| 7.5 | 18 | 2a | SD-T20 DC100V 2a | SHA11-741 | 1845000
| 11 | 23 | 2a2b | SD-T21 DC100V 2a2b | SHA11-266 | 2452000
| 15 | 32 |  | SD-T32 DC100V | SHA11-269 | 2494000
| 18.5 | 40 | 2a2b | SD-T35 DC100V 2a2b | SHA12-392 | 3614000
| 22 | 50 | 2a2b | SD-T50 DC100V 2a2b | SHA12-271 | 4242000
| 30 | 65 | 2a2b | SD-T65 DC100V 2a2b | SHA12-560 | 5002000
| 45 | 85 | 2a2b | SD-T80 DC100V 2a2b | SHA12-584 | 7384000
| 55 | 105 | 2a2b | SD-T100 DC100V 2a2b | SHA12-568 | 10005000
Điện áp điều khiển Control Voltage 110VDC
| 5.5 | 12 | 1a1b | SD-T12 DC100V 1a1b | SHA11-260 | 1289000
| 5.5 | 12 | 2a | SD-T12 DC100V 2a | SHA11-500 | 1289000
| 7.5 | 18 | 1a1b | SD-T20 DC100V 1a1b | SHA11-263 | 1845000
| 7.5 | 18 | 2a | SD-T20 DC100V 2a | SHA11-741 | 1845000
| 11 | 23 | 2a2b | SD-T21 DC100V 2a2b | SHA11-266 | 2452000
| 15 | 32 |  | SD-T32 DC100V | SHA11-269 | 2494000
| 18.5 | 40 | 2a2b | SD-T35 DC100V 2a2b | SHA12-392 | 3614000
| 22 | 50 | 2a2b | SD-T50 DC100V 2a2b | SHA12-271 | 4242000
| 30 | 65 | 2a2b | SD-T65 DC100V 2a2b | SHA12-560 | 5002000
| 45 | 80 | 2a2b | SD-T80 DC100V 2a2b | SHA12-584 | 7384000
| 55 | 100 | 2a2b | SD-T100 DC100V 2a2b | SHA12-568 | 10005000
| 5.5 | 12 | 1a1b | SD-T12 DC110V 1a1b | SHA11-259 | 1289000
| 5.5 | 12 | 2a | SD-T12 DC110V 2a | SHA11-501 | 1289000
| 7.5 | 18 | 1a1b | SD-T20 DC110V 1a1b | SHA11-262 | 1845000
| 7.5 | 18 | 2a | SD-T20 DC110V 2a | SHA11-742 | 1845000
| 11 | 23 | 2a2b | SD-T21 DC110V 2a2b | SHA11-265 | 2452000
| 15 | 32 |  | SD-T32 DC110V | SHA11-268 | 2494000
| 18.5 | 40 | 2a2b | SD-T35 DC110V 2a2b | SHA12-402 | 3614000
| 22 | 50 | 2a2b | SD-T50 DC110V 2a2b | SHA12-419 | 4242000
| 30 | 65 | 2a2b | SD-T65 DC110V 2a2b | SHA12-561 | 5002000
| 45 | 85 | 2a2b | SD-T80 DC110V 2a2b | SHA12-585 | 7384000
| 55 | 105 | 2a2b | SD-T100 DC110V 2a2b | SHA12-569 | 10005000
Điện áp điều khiển Control Voltage 125VDC
| 5.5 | 12 | 1a1b | SD-T12 DC125V 1a1b | SHA11-502 | 1289000
| 5.5 | 12 | 2a | SD-T12 DC125V 2a | SHA11-503 | 1289000
| 7.5 | 18 | 1a1b | SD-T20 DC125V 1a1b | SHA11-710 | 1845000
| 7.5 | 18 | 2a | SD-T20 DC125V 2a | SHA11-743 | 1845000
| 11 | 23 | 2a2b | SD-T21 DC125V 2a2b | SHA11-509 | 2452000
| 15 | 32 |  | SD-T32 DC125V | SHA11-715 | 2494000
| 18.5 | 40 | 2a2b | SD-T35 DC125V 2a2b | SHA12-118 | 3614000
| 22 | 50 | 2a2b | SD-T50 DC125V 2a2b | SHA12-420 | 4242000
| 30 | 65 | 2a2b | SD-T65 DC125V 2a2b | SHA12-562 | 5002000
| 45 | 85 | 2a2b | SD-T80 DC125V 2a2b | SHA12-586 | 7384000
| 55 | 105 | 2a2b | SD-T100 DC125V 2a2b | SHA12-570 | 10005000
Điện áp điều khiển Control Voltage 200VDC
| 5.5 | 12 | 1a1b | SD-T12 DC200V 1a1b | SHA11-708 | 1289000
| 5.5 | 12 | 2a | SD-T12 DC200V 2a | SHA11-738 | 1289000
| 7.5 | 18 | 1a1b | SD-T20 DC200V 1a1b | SHA11-711 | 1845000
| 7.5 | 18 | 2a | SD-T20 DC200V 2a | SHA11-745 | 1845000
| 11 | 23 | 2a2b | SD-T21 DC200V 2a2b | SHA11-713 | 2452000
| 15 | 32 |  | SD-T32 DC200V | SHA11-716 | 2494000
| 18.5 | 40 | 2a2b | SD-T35 DC200V 2a2b | SHA12-408 | 3614000
| 22 | 50 | 2a2b | SD-T50 DC200V 2a2b | SHA12-421 | 4242000
| 30 | 65 | 2a2b | SD-T65 DC200V 2a2b | SHA12-563 | 5002000
| 45 | 85 | 2a2b | SD-T80 DC200V 2a2b | SHA12-587 | 7384000
| 55 | 105 | 2a2b | SD-T100 DC200V 2a2b | SHA12-571 | 10005000
Điện áp điều khiển Control Voltage 220VDC
| 5.5 | 12 | 1a1b | SD-T12 DC220V 1a1b | SHA11-504 | 1289000
| 5.5 | 12 | 2a | SD-T12 DC220V 2a | SHA11-739 | 1289000
| 7.5 | 18 | 1a1b | SD-T20 DC220V 1a1b | SHA11-712 | 1845000
| 7.5 | 18 | 2a | SD-T20 DC220V 2a | SHA11-746 | 1845000
| 11 | 23 | 2a2b | SD-T21 DC220V 2a2b | SHA11-511 | 2452000
| 15 | 32 |  | SD-T32 DC220V | SHA11-717 | 2494000
| 18.5 | 40 | 2a2b | SD-T35 DC220V 2a2b | SHA12-409 | 3614000
| 22 | 50 | 2a2b | SD-T50 DC220V 2a2b | SHA12-422 | 4242000
| 30 | 65 | 2a2b | SD-T65 DC220V 2a2b | SHA12-564 | 5002000
| 45 | 85 | 2a2b | SD-T80 DC220V 2a2b | SHA12-588 | 7384000
| 55 | 105 | 2a2b | SD-T100 DC220V 2a2b | SHA12-572 | 10005000
S-N CÔNG TẮC TƠ DẠNG KHỐI-DÒNG S-N |  |  | MAGNETIC CONTACTOR S-N SERIES
Sản xuất tại Nhật Bản |  |  | Made in Japan
Đáp ứng tiêu chuẩn JIS C8201-4-1, IEC60947-4-1, EN60947-4-1, GB14048.4 |  |  | Comply with JIS C8201-4-1,IEC60947-4-1,EN60947-4-1,GB14048.4 Standards
Dòng điện định mức từ 120-800A |  |  | Rated current 120-800A
Độ bền cơ học đạt tới 5 triệu lần đóng cắt |  |  | Mechanical durability up to 5 mil. operating cycles
Kích thước nhỏ gọn tiệt kiệm không gian tủ điện |  |  | Compact size saves electrical cabinet space
Thiết kế thông minh chống tai nạn điện giựt |  |  | Desire to prevent accident such as electrical sock
Qui ước tiếp điểm phụ |  |  | Auxiliary contact designation
a: Tiếp điểm thường mở (NO) |  |  | a: Normal Open (NO)
b: Tiếp điểm thường đóng (NC) |  |  | b: Normal Close (NC)
Công tắc tơ S-N, điện áp điều khiển một chiều AC Contactor S-N, Control Voltage AC
| Công suất Power capacity (kW), AC3, 400V | Dòng định mức Rated current (A), AC3, 380V-440V | Tiếp điểm phụ Auxiliary contact NO/NC | Tên sản phẩm Model Name | Mã sản phẩm Material code | Đơn giá Unit price (VND)
Điện áp điều khiển Control Voltage 200VAC
| 15 | 32 |  | S-N38 AC200V | SHA03-043 | 1492000
| 15 | 35 |  | S-N48 AC200V | SHA08-321 | 2096000
| 60 | 120 | 2a2b | S-N125 AC200V 2a2b | SHA00-362 | 4861000
| 75 | 150 | 2a2b | S-N150 AC200V 2a2b | SHA00-365 | 6598000
| 90 | 180 | 2a2b | S-N180 AC200V 2a2b | SHA00-367 | 8104000
| 132 | 250 | 2a2b | S-N220 AC200V 2a2b | SHA00-370 | 8951000
| 160 | 300 | 2a2b | S-N300 AC200V 2a2b | SHA00-373 | 14501000
| 220 | 400 | 2a2b | S-N400 AC200V 2a2b | SHA00-376 | 18998000
| 330 | 630 | 2a2b | S-N600AB AC200V 2a2b | SHA15-044 | 45421000
| 440 | 800 | 2a2b | S-N800AB AC200V 2a2b | SHA15-046 | 61852000
Điện áp điều khiển Control Voltage 220VAC
| 15 | 32 |  | S-N38 AC220V | SHA04-880 | 1492000
Điện áp điều khiển Control Voltage 230VAC
| 15 | 32 |  | S-N38 AC230V | SHA11-883 | 1492000
| 15 | 35 |  | S-N48 AC230V | SHA12-702 | 2096000
Điện áp điều khiển Control Voltage 400VAC
| 60 | 120 | 2a2b | S-N125 AC400V 2a2b | SHA00-363 | 4861000
| 75 | 150 | 2a2b | S-N150 AC400V 2a2b | SHA00-090 | 6598000
| 90 | 180 | 2a2b | S-N180 AC400V 2a2b | SHA00-368 | 8104000
| 132 | 250 | 2a2b | S-N220 AC400V 2a2b | SHA00-371 | 8951000
| 160 | 300 | 2a2b | S-N300 AC400V 2a2b | SHA00-374 | 14501000
| 220 | 400 | 2a2b | S-N400 AC400V 2a2b | SHA00-377 | 18998000
| 330 | 630 | 2a2b | S-N600AB AC400V 2a2b | SHA15-206 | 45421000
| 440 | 800 | 2a2b | S-N800AB AC400V 2a2b | SHA15-214 | 61852000
Điện áp điều khiển Control Voltage 500VAC
| 60 | 120 | 2a2b | S-N125 AC500V 2a2b | SHA01-979 | 4668000
| 75 | 150 | 2a2b | S-N150 AC500V 2a2b | SHA02-627 | 6426000
| 90 | 180 | 2a2b | S-N180 AC500V 2a2b | SHA02-994 | 7906000
| 132 | 250 | 2a2b | S-N220 AC500V 2a2b | SHA01-977 | 8725000
| 160 | 300 | 2a2b | S-N300 AC500V 2a2b | SHA04-195 | 13887000
| 220 | 400 | 2a2b | S-N400 AC500V 2a2b | SHA01-978 | 18329000
| 330 | 630 | 2a2b | S-N600AB AC500V 2a2b | SHA15-207 | 45421000
| 440 | 800 | 2a2b | S-N800AB AC500V 2a2b | SHA15-216 | 61852000
Công tắc tơ S-N, điện áp điều khiển một chiều DC Contactor S-N, Control Voltage DC
Điện áp điều khiển Control Voltage 24VDC
| 60 | 120 | 2a2b | SD-N125 DC24V 2a2b | SHA00-567 | 13816000
| 75 | 150 | 2a2b | SD-N150 DC24V 2a2b | SHA00-569 | 18819000
| 132 | 250 | 2a2b | SD-N220 DC24V 2a2b | SHA00-572 | 25906000
| 160 | 300 | 2a2b | SD-N300 DC24V 2a2b | SHA00-573 | 47304000
| 220 | 400 | 2a2b | SD-N400 DC24V 2a2b | SHA00-576 | 68802000
Điện áp điều khiển Control Voltage 48VDC
| 60 | 120 | 2a2b | SD-N125 DC48V 2a2b | SHA02-399 | 13816000
| 75 | 150 | 2a2b | SD-N150 DC48V 2a2b | SHA03-399 | 18819000
| 132 | 250 | 2a2b | SD-N220 DC48V 2a2b | SHA03-312 | 25906000
| 160 | 300 | 2a2b | SD-N300 DC48V 2a2b | SHA03-178 | 47304000
| 220 | 400 | 2a2b | SD-N400 DC48V 2a2b | SHA03-521 | 68802000
Điện áp điều khiển Control Voltage 100VDC
| 60 | 120 | 2a2b | SD-N125 DC100V 2a2b | SHA01-902 | 13816000
| 75 | 150 | 2a2b | SD-N150 DC100V 2a2b | SHA01-561 | 18819000
| 160 | 300 | 2a2b | SD-N300 DC100V 2a2b | SHA00-575 | 47304000
| 220 | 400 | 2a2b | SD-N400 DC100V 2a2b | SHA00-578 | 68802000
Điện áp điều khiển Control Voltage 110VDC
| 60 | 120 | 2a2b | SD-N125 DC110V 2a2b | SHA00-568 | 13816000
| 75 | 150 | 2a2b | SD-N150 DC110V 2a2b | SHA00-570 | 18819000
| 132 | 250 | 2a2b | SD-N220 DC110V 2a2b | SHA00-571 | 25906000
| 160 | 300 | 2a2b | SD-N300 DC110V 2a2b | SHA00-574 | 47304000
| 220 | 400 | 2a2b | SD-N400 DC110V 2a2b | SHA00-577 | 68802000
Điện áp điều khiển Control Voltage 125VDC
| 60 | 120 | 2a2b | SD-N125 DC125V 2a2b | SHA02-227 | 13816000
| 75 | 150 | 2a2b | SD-N150 DC125V 2a2b | SHA01-576 | 18819000
| 132 | 250 | 2a2b | SD-N220 DC125V 2a2b | SHA01-145 | 25906000
| 160 | 300 | 2a2b | SD-N300 DC125V 2a2b | SHA02-415 | 46198000
| 220 | 400 | 2a2b | SD-N400 DC125V 2a2b | SHA01-948 | 68802000
Điện áp điều khiển Control Voltage 200VDC
| 60 | 120 | 2a2b | SD-N125 DC200V 2a2b | SHA00-200 | 13816000
| 75 | 150 | 2a2b | SD-N150 DC200V 2a2b | SHA03-434 | 18819000
| 220 | 400 | 2a2b | SD-N400 DC200V 2a2b | SHA01-134 | 68802000
Điện áp điều khiển Control Voltage 220VDC
| 75 | 150 | 2a2b | SD-N150 DC220V 2a2b | SHA02-622 | 18819000
| 132 | 250 | 2a2b | SD-N220 DC220V 2a2b | SHA00-214 | 26976000
| 160 | 300 | 2a2b | SD-N300 DC220V 2a2b | SHA02-178 | 46198000
| 220 | 400 | 2a2b | SD-N400 DC220V 2a2b | SHA01-548 | 67202000
S-T CÔNG TẮC TƠ DẠNG KHỐI-DÒNG S-T DÒNG ĐẤU NỐI DÂY NHANH |  |  | MAGNETIC CONTACTOR S-T SERIES SPRING CLAMP TERMINAL MODELS
Sản xuất tại Nhật Bản |  |  | Made in Japan
Đáp ứng tiêu chuẩn JIS C8201-4-1, IEC60947-1, IEC60068-2-6, IEC61373 |  |  | Comply with JIS C8201-4-1, IEC60947-1, IEC60068-2-6, IEC61373 Standards
Dòng điện định mức từ 4-105A |  |  | Rated current 4-105A
Độ bền cơ học đạt tới 10 triệu lần đóng cắt |  |  | Mechanical durability up to 10 mil. operating cycles
Kích thước nhỏ gọn tiệt kiệm không gian tủ điện |  |  | Compact size saves electrical cabinet space
Thiết kế thông minh chống tai nạn điện giựt |  |  | Desire to prevent accident such as electrical sock
Qui ước tiếp điểm phụ |  |  | Auxiliary contact designation
a: Tiếp điểm thường mở (NO) |  |  | a: Normal Open (NO)
b: Tiếp điểm thường đóng (NC) |  |  | b: Normal Close (NC)
Công tắc tơ có hỗ trợ đấu nối dây nhanh Magnetic Contactor with spring clamp terminal
| Công suất Power capacity (kW), AC3, 400V | Dòng định mức Rated current (A), AC3, 380V-440V | Tiếp điểm phụ Auxiliary contact NO/NC | Tên sản phẩm Model Name | Mã sản phẩm Material code | Đơn giá Unit price (VND)
Điện áp điều khiển Control Voltage 100VAC
| 4 | 9 | 1a1b | S-T12SQ AC100V 1A1B | SHA15-005 | 1689000
| 4 | 9 | 1a1b | S-T12SASQ AC100V 1A1B | SHA15-007 | 2214000
| 7.5 | 18 | 1a1b | S-T20SQ AC100V 1A1B | SHA15-009 | 1993000
| 7.5 | 18 | 1a1b | S-T20SASQ AC100V 1A1B | SHA15-011 | 2807000
Điện áp điều khiển Control Voltage 220VAC
| 4 | 9 | 1a1b | S-T12SQ AC200V 1A1B | SHA15-006 | 1689000
| 4 | 9 | 1a1b | S-T12SASQ AC200V 1A1B | SHA15-008 | 2214000
| 7.5 | 18 | 1a1b | S-T20SQ AC200V 1A1B | SHA15-010 | 1993000
| 7.5 | 18 | 1a1b | S-T20SASQ AC200V 1A1B | SHA15-012 | 2807000
Điện áp điều khiển Control Voltage 24VDC
| 5.5 | 12 | 1a1b | SD-T12SQ DC24V 1A1B | SHA15-003 | 1993000
| 5.5 | 12 | 1a1b | SD-T12SASQ DC24V 1A1B | SHA15-004 | 2412000
| 7.5 | 18 | 1a1b | SD-T20SQ DC24V 1A1B | SHA15-001 | 2487000
| 7.5 | 18 | 1a1b | SD-T20SASQ DC24V 1A1B | SHA15-002 | 2692000
Bảng tham khảo dải điện áp điều khiển: Reference rated voltage range:
| Dải điện áp định mức (V) Rated voltage (V) |  | Chỉ thị cuộn điện áp điều khiển Coil designation
| 24 |  | AC24V
| 48-50 |  | AC48V
| 100-127 |  | AC100V
| 200-240 |  | AC200V
| 260-300 |  | AC300V
| 380-440 |  | AC400V
| 460-550 |  | AC500V
Note on H241: [Threaded comment] Your version of Excel allows you to read this threaded comment; however, any edits to it will get removed if the file is opened in a newer version of Excel. Learn more: https://go.microsoft.com/fwlink/?linkid=870924 Comment: hiệu chỉnh đúng: 120-800A
Note on C327: [Threaded comment] Your version of Excel allows you to read this threaded comment; however, any edits to it will get removed if the file is opened in a newer version of Excel. Learn more: https://go.microsoft.com/fwlink/?linkid=870924 Comment: hiệu chỉnh đúng: 4-105A

## S-TN Acc
PHỤ KIỆN DÙNG CHO CÔNG TẮC TƠ |  |  |  | ACCESSORIES FOR CONTACTOR
Sản xuất tại Nhật Bản |  |  |  | Made in Japan
Qui ước tiếp điểm phụ |  |  |  | Auxiliary contact designation
a: Tiếp điểm thường mở (NO) |  |  |  | a: Normal Open (NO)
b: Tiếp điểm thường đóng (NC) |  |  |  | b: Normal Close (NC)
Phụ kiện dùng cho Công tắc tơ Accessories for Contactor
| Dùng cho công tắc tơ Use for contactor | Cách thức lắp đặt Mounting Method | Số tiếp điểm phụ Auxiliary contact | Tên sản phẩm Model name | Mã sản phẩm Material code | Đơn giá Unit price (VND)
| S-T10, S(D)-T12, S(D)-T20, S(D)-T21 S(D)-T32, S(D)-T35, S(D)-T50 SR(D)-T5 | Loại kẹp phía trước Front clip - On | 1a1b | UT-AX11 1A1B | UHA00-579 | 362000
|  |  | 2a | UT-AX2 2A | UHA00-576 | 233000
|  |  | 1a1b | UT-AX2 1A1B | UHA00-577 | 233000
|  |  | 2b | UT-AX2 2B | UHA00-578 | 233000
|  |  | 2a | UT-AX2BC 2A | UHA00-598 | 285000
UT-AX4 |  |  | 1a1b | UT-AX2BC 1A1B | UHA00-599 | 285000
|  |  | 2a2b | UT-AX4 2A2B | UHA00-508 | 405000
|  |  | 4a | UT-AX4 4A | UHA00-509 | 405000
|  |  | 3a1b | UT-AX4 3A1B | UHA00-510 | 405000
|  |  | 2a2b | UT-AX4BC 2A2B | UHA00-562 | 546000
|  |  | 4a | UT-AX4BC 4A | UHA00-564 | 546000
|  | Loại kẹp mặt bên Side clip - on | 1a1b | UT-AX11 1A1B | UHA00-579 | 362000
|  |  | 1a1b | UT-AX11BC 1A1B | UHA00-583 | 426000
| S-T65, S-T80, S-N38, S-N48 DU-N30 | Loại kẹp phía trước Front clip - On | 2a | UN-AX2 2A | UHA00-036 | 219000
|  |  | 1a1b | UN-AX2 1A1B | UHA00-037 | 219000
|  |  | 2b | UN-AX2 2B | UHA00-038 | 219000
|  |  | 4a | UN-AX4 4A | UHA00-039 | 386000
UN-AX2 |  |  | 2a2b | UN-AX4 2A2B | UHA00-040 | 386000
|  |  | 3a1b | UN-AX4 3A1B | UHA00-041 | 386000
| S-T65, S-T80, DU-N30 | Loại kẹp mặt bên Side clip - on | 1a1b | UN-AX11 1A1B | UHA00-042 | 344000
|  |  |  | UN-AX11CX 1A1B | UHA00-161 | 407000
| S-T100, S-N125, DU-N60 |  | 1a1b | UN-AX80 1A1B | UHA00-326 | 296000
| S-N150, S-N180, S-N220, S-N300, S-N400 DU-N120, DU-N180, DU-N260 |  | 1a1b | UN-AX150 1A1B | UHA00-482 | 322000
| S-N600AB, S-N800AB |  | 2a2b | UN-AX600 2A2B | UHA00-427 | 1889000
| S-T12SQ, S-T20SQ | Loại kẹp phía trước Front clip - On | 1a1b | UT-AX2SQ 1A1B (*) | UHA00-721 | 802000
UN-AX150 | S-T12SQ, S-T20SQ |  | 2a2b | UT-AX4SQ 2A2B (*) | UHA00-722 | 1033000
Khoá liên động cơ khí Mechanical Interlock
| Dùng cho công tắc tơ Use for contactor | Thông số kỹ thuật Specifications |  | Tên sản phẩm Model name | Mã sản phẩm Material code | Đơn giá Unit price (VND)
| S-T10, S-T12, S-T20 | - Khóa liên động dùng để ngăn ngừa việc khởi động cùng lúc của 2 thiết bị công tắc tơ bằng cách khóa cơ khí giữa chúng. - The mechanical interlock prevents the simultaneous energization of 2 magnetic contactors by mechanically locking them |  | UT-ML20 | UHA00-623 | 584000
| S-T10BC, S-T12BC, S-T20BC |  |  | UT-ML20BC | UHA00-624 | 798000
| S-T21, S-T32, S-T35, S-T50, S-T65, S-T80 S-T21BC, S-T32BC, S-T35BC, S-T50BC DU-N30 |  |  | UN-ML21 | UHA00-045 | 527000
| S-T100, S-N125, DU-N60 |  |  | UN-ML80 | UHA00-046 | 802000
Mechanical Interlock | S-N150, DU-N120 |  |  | UN-ML150 | UHA00-047 | 767000
| S-N180, S-N220, S-N300, S-N400 DU-N180, DU-N260 |  |  | UN-ML220 | UHA00-048 | 913000
Lưu ý/ Note:
* Phụ kiện chỉ sử dụng cho công tắc tơ loại hỗ trợ đấu nối nhanh
* Only apply for Spring clamp terminal contactor model

## TH-TN
RƠ LE NHIỆT-DÒNG TH-T |  |  |  |  | THERMAL OVERLOAD RELAY TH-T SERIES
Sản xuất tại Nhật Bản Đáp ứng tiêu chuẩn JIS C8201-4-1, IEC60947-4-1, EN60947-4-1, GB14048.4 Dùng bảo vệ quá tải Hỗ trợ tùy chọn bảo vệ mất pha Lắp trực tiếp vào công tắc tơ |  |  |  |  | Made in Japan Comply with JIS C8201-4-1, IEC60947-4-1, EN60947-4-1, GB14048.4 standard Use for overload Support open-phase protection option Install to contactor directly
Rơ le nhiệt TH-T Thermal overload relay TH-T
| Dải điều chỉnh Setting range (A) | Dùng cho công tắc tơ Use for contactor | Tên sản phẩm Model name | Mã sản phẩm Material code | Đơn giá Unit price (VND) | Tên sản phẩm Model name | Mã sản phẩm Material code | Đơn giá Unit price (VND)
| TH-T |  | Rơ le bảo vệ quá tải Overload relay |  |  | Rơ le bảo vệ quá tải và bảo vệ mất pha Overload and Open-phase protection relay
| 0.1-0.16 | S-T10 S(D)-T12 S(D)-T20 | TH-T18 0.12A | THA02-271 | 344000 | TH-T18KP 0.12A | THA02-288 | 501000
| 0.14 - 0.22 |  | TH-T18 0.17A | THA02-272 | 344000 | TH-T18KP 0.17A | THA02-289 | 501000
| 0.20 - 0.32 |  | TH-T18 0.24A | THA02-273 | 344000 | TH-T18KP 0.24A | THA02-290 | 501000
| 0.28 - 0.42 |  | TH-T18 0.35A | THA02-274 | 344000 | TH-T18KP 0.35A | THA02-291 | 501000
| 0.4 - 0.6 |  | TH-T18 0.5A | THA02-275 | 344000 | TH-T18KP 0.5A | THA02-292 | 501000
| 0.55 - 0.85 |  | TH-T18 0.7A | THA02-276 | 344000 | TH-T18KP 0.7A | THA02-293 | 501000
| 0.7 - 1.1 |  | TH-T18 0.9A | THA02-277 | 344000 | TH-T18KP 0.9A | THA02-294 | 501000
TH_T18 | 1.0 - 1.6 |  | TH-T18 1.3A | THA02-278 | 344000 | TH-T18KP 1.3A | THA02-295 | 501000
| 1.4 - 2.0 |  | TH-T18 1.7A | THA02-279 | 344000 | TH-T18KP 1.7A | THA02-296 | 501000
| 1.7 - 2.5 |  | TH-T18 2.1A | THA02-280 | 344000 | TH-T18KP 2.1A | THA02-297 | 501000
| 2.0 - 3.0 |  | TH-T18 2.5A | THA02-281 | 344000 | TH-T18KP 2.5A | THA02-298 | 501000
| 2.8 - 4.4 |  | TH-T18 3.6A | THA02-282 | 344000 | TH-T18KP 3.6A | THA02-299 | 501000
| 4.0 - 6.0 |  | TH-T18 5A | THA02-283 | 344000 | TH-T18KP 5A | THA02-300 | 501000
| 5.2 - 8.0 |  | TH-T18 6.6A | THA02-284 | 344000 | TH-T18KP 6.6A | THA02-301 | 501000
| 7-11 |  | TH-T18 9A | THA02-285 | 344000 | TH-T18KP 9A | THA02-302 | 501000
| 9-13 |  | TH-T18 11A | THA02-286 | 344000 | TH-T18KP 11A | THA02-303 | 501000
| 12-18 |  | TH-T18 15A | THA02-287 | 391000 | TH-T18KP 15A | THA02-304 | 562000
| 0.20 - 0.32 | S(D)-T21 S(D)-T25 S(D)-T35 S(D)-T50 | TH-T25 0.24A | THA02-305 | 391000 | TH-T25KP 0.24A | THA02-321 | 562000
| 0.28 - 0.42 |  | TH-T25 0.35A | THA02-306 | 391000 | TH-T25KP 0.35A | THA02-322 | 562000
TH_T25KP | 0.4 - 0.6 |  | TH-T25 0.5A | THA02-307 | 391000 | TH-T25KP 0.5A | THA02-323 | 562000
| 0.55 - 0.85 |  | TH-T25 0.7A | THA02-308 | 391000 | TH-T25KP 0.7A | THA02-324 | 562000
| 0.7 - 1.1 |  | TH-T25 0.9A | THA02-309 | 391000 | TH-T25KP 0.9A | THA02-325 | 562000
| 1.0 - 1.6 |  | TH-T25 1.3A | THA02-310 | 391000 | TH-T25KP 1.3A | THA02-326 | 562000
| 1.4 - 2.0 |  | TH-T25 1.7A | THA02-311 | 391000 | TH-T25KP 1.7A | THA02-327 | 562000
| 1.7 - 2.5 |  | TH-T25 2.1A | THA02-312 | 391000 | TH-T25KP 2.1A | THA02-328 | 562000
| 2.0 - 3.0 |  | TH-T25 2.5A | THA02-313 | 391000 | TH-T25KP 2.5A | THA02-329 | 562000
| 2.8 - 4.4 |  | TH-T25 3.6A | THA02-314 | 391000 | TH-T25KP 3.6A | THA02-330 | 562000
| 4.0 - 6.0 |  | TH-T25 5A | THA02-315 | 391000 | TH-T25KP 5A | THA02-331 | 562000
| 5.2 - 8.0 |  | TH-T25 6.6A | THA02-316 | 391000 | TH-T25KP 6.6A | THA02-332 | 562000
| 7-11 |  | TH-T25 9A | THA02-317 | 391000 | TH-T25KP 9A | THA02-333 | 562000
| 9-13 |  | TH-T25 11A | THA02-318 | 391000 | TH-T25KP 11A | THA02-334 | 562000
TH_T50 | 12-18 |  | TH-T25 15A | THA02-319 | 391000 | TH-T25KP 15A | THA02-335 | 562000
| 18-26 |  | TH-T25 22A | THA02-320 | 440000 | TH-T25KP 22A | THA02-336 | 584000
| 24-34 | S(D)-T35 S(D)-T50 | TH-T50 29A | THA02-861 | 487000 | TH-T50KP 29A | THA02-877 | 652000
| 30-40 | S(D)-T50 | TH-T50 35A | THA02-875 | 487000 | TH-T50KP 35A | THA02-878 | 652000
| 34-50 |  | TH-T50 42A | THA02-876 | 487000 | TH-T50KP 42A | THA02-879 | 652000
| 12-18 | S(D)-T65 S(D)-T80 | TH-T65 15A | THA02-957 | 642000 | TH-T65KP 15A | THA02-939 | 779000
| 18-26 |  | TH-T65 22A | THA02-958 | 642000 | TH-T65KP 22A | THA02-940 | 779000
| 24-34 |  | TH-T65 29A | THA02-959 | 642000 | TH-T65KP 29A | THA02-941 | 779000
| 30-40 |  | TH-T65 35A | THA02-960 | 642000 | TH-T65KP 35A | THA02-942 | 779000
| 34-50 |  | TH-T65 42A | THA02-961 | 642000 | TH-T65KP 42A | THA02-943 | 779000
| 43-65 |  | TH-T65 54A | THA02-962 | 642000 | TH-T65KP 54A | THA02-944 | 779000
| 54-80 | S(D)-T80 | TH-T100 67A | THA02-967 | 711000 | TH-T100KP 67A | THA02-963 | 939000
| 65-100 | S(D)-T100 | TH-T100 82A | THA02-968 | 711000 | TH-T100KP 82A | THA02-964 | 939000
TH_T100 | 85-105 |  | TH-T100 95A | THA03-031 | 711000 | TH-T100KP 95A | THA03-033 | 920000
| TH-T (Spring clamp type) |  | Rơ le bảo vệ quá tải loại hỗ trợ đấu dây nhanh Spring clamp type overload relay
| 2.1 | S(D)-T12SQ, S(D)-T20SQ | TH-T18SQ 2.1A | THA03-418 | 1026000
| 15 |  | TH-T18SQ 15A | THA03-425 | 1127000
| 2.1 |  | TH-T18KPSQ 2.1A | THA03-435 | 1332000
| 15 |  | TH-T18KPSQ 15A | THA03-442 | 1435000
| 2.1 |  | TH-T18FSKPSQ 2.1A | THA03-446 | 2767000
| 15 |  | TH-T18FSKPSQ 15A | THA03-447 | 2871000
| 2.1 |  | TH-T18SQSR 2.1A | THA03-448 | 2666000
| 15 |  | TH-T18SQSR 15A | THA03-449 | 2767000
RƠ LE NHIỆT-DÒNG TH-N |  |  |  |  | THERMAL OVERLOAD RELAY TH-N SERIES
Sản xuất tại Nhật Bản Đáp ứng tiêu chuẩn JIS C8201-4-1, IEC60947-4-1, EN60947-4-1, GB14048.4 Dùng bảo vệ quá tải Hỗ trợ tùy chọn bảo vệ mất pha Lắp trực tiếp vào công tắc tơ |  |  |  |  | Made in Japan Comply with JIS C8201-4-1, IEC60947-4-1, EN60947-4-1, GB14048.4 standard Use for overload Support open-phase protection option Install to contactor directly
Rơ le nhiệt TH-N Thermal overload relay TH-N
| Dải điều chỉnh Setting range (A) | Dùng cho công tắc tơ Use for contactor | Tên sản phẩm Model name | Mã sản phẩm Material code | Đơn giá Unit price (VND) | Tên sản phẩm Model name | Mã sản phẩm Material code | Đơn giá Unit price (VND)
| TH-N |  | Rơ le bảo vệ quá tải Overload relay |  |  | Rơ le bảo vệ quá tải và bảo vệ mất pha Overload and Open-phase protection relay
| 34-50 | S(D)-N125 S(D)-N150 | TH-N120 42A | THA00-397 | 1005000 | TH-N120KP 42A | THA00-403 | 1447000
| 43-65 |  | TH-N120 54A | THA00-398 | 1005000 | TH-N120KP 54A | THA00-404 | 1447000
| 54-80 |  | TH-N120 67A | THA00-399 | 1005000 | TH-N120KP 67A | THA00-405 | 1447000
| 65-100 |  | TH-N120 82A | THA00-400 | 1005000 | TH-N120KP 82A | THA00-406 | 1447000
TH-N120 | 85-125 |  | TH-N120TA 105A | THA00-401 | 1113000 | TH-N120KPTA 105A | THA00-407 | 1438000
| 100-150 |  | TH-N120TA 125A | THA00-402 | 1113000 | TH-N120KPTA 125A | THA00-408 | 1438000
| 65-100 | S(D)-N180 S(D)-N220 | TH-N220RH 82A | THA00-409 | 2447000 | TH-N220KPRH 82A | THA00-901 | 3360000
| 85-125 |  | TH-N220RH 105A | THA00-410 | 2447000 | TH-N220KPRH 105A | THA00-895 | 3360000
| 100-150 |  | TH-N220RH 125A | THA00-411 | 2447000 | TH-N220KPRH 125A | THA00-929 | 3360000
| 120-180 |  | TH-N220RH 150A | THA00-412 | 2447000 | TH-N220KPRH 150A | THA00-680 | 3360000
| 140-220 |  | TH-N220RH 180A | THA00-413 | 2447000 | TH-N220KPRH 180A | THA00-749 | 3360000
| 170-250 |  | TH-N220RH 210A | THA00-919 | 2447000 | TH-N220KPRH 210A | THA00-751 | 3360000
TH-N220RH | 85-125 | S(D)-N300 S(D)-N400 | TH-N400RH 105A | THA01-236 | 2873000 | TH-N400KPRH 105A | THA01-605 | 3447000
| 100-150 |  | TH-N400RH 125A | THA00-692 | 2873000 | TH-N400KPRH 125A | THA01-606 | 3447000
| 120-180 |  | TH-N400RH 150A | THA01-203 | 2873000 | TH-N400KPRH 150A | THA01-118 | 3447000
| 140-220 |  | TH-N400RH 180A | THA00-938 | 2873000 | TH-N400KPRH 180A | THA00-750 | 3447000
| 200-300 |  | TH-N400RH 250A | THA00-419 | 2873000 | TH-N400KPRH 250A | THA00-682 | 4066000
| 260-400 |  | TH-N400RH 330A | THA00-420 | 2873000 | TH-N400KPRH 330A | THA00-644 | 3447000
| 200-300 | S(D)-N600AB S(D)-N800AB | TH-N600 250A | THA01-113 | 642000 | TH-N600KP 250A | THA00-933 | 939000
| 260-400 |  | TH-N600 330A | THA00-667 | 642000 | TH-N600KP 330A | THA00-836 | 939000
| 400-600 |  | TH-N600 500A | THA00-696 | 642000 | TH-N600KP 500A | THA00-752 | 939000
TH-N400RHKP | 520-800 |  | TH-N600 660A | THA00-689 | 642000 | TH-N600KP 660A | THA00-904 | 939000

## ME96
ĐỒNG HỒ ĐO LƯỜNG ME96SS |  |  | POWER METER– ME96SS SERIES
Sản xuất tại Nhật Bản |  |  | Made in Japan
Đo lường các thông số điện ở cấp chính xác cao |  |  | Measuring electrical parameters at high accuracy class
Hỗ trợ kết nối với hệ thống giám sát năng lượng từ xa |  |  | Support communication to remote monitoring system
| Thông số kỹ thuật Specification |  | Tên sản phẩm Model Name | Mã sản phẩm Material code | Đơn giá Unit price (VND)
| A, DA, V = ±0.5% Hz = ±0.2% W, var, VA, PF = ±0.5% VAh = ±2.0% Wh = class 0.5S (IEC62053-22) varh = class 1S (IEC62053-24) Harmonics = Total |  | ME96SSEB-MB(*) | 21N826A00001S | 6652000
| A, DA, V = ±0.2% Hz = ±0.1% W, var, VA, PF = ±0.5% VAh = ±2.0% Wh = class 0.5S (IEC62053-22) varh = class 1S (IEC62053-24) Harmonics = 19th-deg (max) Rolling demand = W, var, VA |  | ME96SSRB-MB | 21N827A00001T | 7139000
| A, DA, V, Hz = ±0.1% W, var, VA, PF = ±0.2% VAh = ±2.0% Wh = class 0.5S (IEC62053-22) varh = class 1S (IEC62053-24) Harmonics = 31st-deg (max) Rolling demand = W, var, VA |  | ME96SSHB-MB | 21N828A00001U | 14099000
Lưu ý (note): *: ME96SSEB-MB là dòng sản phẩm kích thước tối ưu, không hỗ trợ lắp đặt phụ kiện ME96SSEB-MB is a compact product, does not support to install accessories
Phụ kiện dành cho đồng hồ đo lường ME96SS Accessories for ME96SS power meter
| Miêu tả Description |  | Tên sản phẩm Model Name | Mã sản phẩm Material code | Đơn giá Unit price (VND)
| Khối giao tiếp CC-LinkCC-Link Communication Plug-in Unit |  | ME-0040C-SS96 | 21N830A00000T | 5633000
| Khối đầu ra 4 analog; 2 xung/cảnh báo và 1 tiếp điểm đầu vào 4 analog output, 2 pulse/alarm output, 1 contact ouput Plug-in Unit |  | ME-4210-SS96B | 21N835A00001R | 3776000
| Khối tiếp điểm 5 vào, 2 ra 5 output, 2 input contact Plug-in Unit |  | ME-0052-SS96 | 21N832A00000V | 3776000
| Khối giao tiếp Modbus TCP Modbus®TCP Communication Unit |  | ME-0000MT-SS96 | 21N834A00001C | 8205000
| Khối ghi nhận dữ liệu Data logging Unit |  | ME-0000BU-SS96 | 21N833A00001B | 7384000
Biến dòng sử dụng cho đồng hồ đo lường ME96SS Current transformer for ME96SS power meter
|  | Dòng điện Current (A) | Tên sản phẩm Model Name | Mã sản phẩm Material code | Đơn giá Unit price (VND)
Loại cáp tròn - Round cable type
|  | 60 | CW-5L 60/5A | 2084980000019 | 2280000
|  | 75 | CW-5L 75/5A | 208499000001A | 2280000
|  | 100 | CW-5L 100/5A N | 208512000001H | 1068000
|  | 120 | CW-5L 120/5A N | 208513000001J | 1068000
|  | 150 | CW-5L 150/5A N | 208514000001K | 1068000
|  | 160 | CW-5L 160/5A | 20850TA000043 | 1033000
|  | 180 | CW-5L 180/5A | 20850TB000044 | 1033000
|  | 200 | CW-5L 200/5A N | 208515000001L | 1068000
|  | 250 | CW-5L 250/5A | 208506000001B | 1068000
|  | 300 | CW-5L 300/5A | 208507000001C | 1179000
|  | 400 | CW-5L 400/5A | 208508000001D | 1179000
|  | 500 | CW-5L 500/5A | 208509000001E | 1068000
|  | 600 | CW-5L 600/5A | 208510000001F | 1068000
|  | 750 | CW-5L 750/5A | 208511000001G | 1068000
Loại thanh dẫn – Busbar type
|  | 100 | CW-15L 100/5A | 208600000002D | 1864000
|  | 150 | CW-15L 150/5A | 208602000002F | 1040000
|  | 200 | CW-15L 200/5A | 208604000002G | 1101000
|  | 250 | CW-15L 250/5A | 208606000002H | 1141000
|  | 300 | CW-15L 300/5A | 208607000002J | 1141000
|  | 400 | CW-15L 400/5A | 208608000002K | 1205000
|  | 500 | CW-15L 500/5A | 208609000002L | 1393000
|  | 600 | CW-15L 600/5A | 208610000002R | 1464000
|  | 750 | CW-15L 750/5A | 208611000002S | 1525000

## EcoMonitor
THIẾT BỊ ĐO LƯỜNG NĂNG LƯỢNG ECOMONITOR |  |  |  | ENERGY MEASURING ECOMONITOR UNIT
Sản xuất tại Nhật Bản Hỗ trợ kết nối với hệ thống giám sát năng lượng từ xa |  |  |  | Made in Japan Support communication to remote monitoring system
Eco Monitor Light
|  | Thông số đo lường Measurement Specification |  |  | Tên sản phẩm Model Name | Mã sản phẩm Material code | Đơn giá Unit price (VND)
|  | Mạch đơn 1P2W/1P3W/3P3W (*) Single circuit 1P2W/1P3W/3P3W (*) |  |  | EMU4-BD1-MB | 19R001T000001 | 7348000
|  | Mạch đơn 1P2W/1P3W/3P3W/3P4W (*) Single circuit 1P2W/1P3W/3P3W/3P4W (*) |  |  | EMU4-HD1-MB | 19R002T000002 | 8816000
Eco Monitor Light |  | Mạch đơn 1P2W/1P3W/3P3W/3P4W (**) Single circuit 1P2W/1P3W/3P3W/3P4W (**) |  |  | EMU4-FD1-MB | 19R007T000017 | 9713000
Lưu ý (Note): *: sử dụng với biến dòng cảm biến của Mitsubishi Electric (Used with Mitsubishi Electric Sensor Current) **: sử dụng với các biến dòng phổ biến - loại dòng điện phía thứ cấp là 5A hoặc 1A (Used with common current transformer – 5A or 1A secondary current type)
Eco Monitor Plus
|  | Thông số đo lường Measurement Specification |  |  | Tên sản phẩm Model Name | Mã sản phẩm Material code | Đơn giá Unit price (VND)
Eco Monitor Plus |  | Mạch đơn 1P2W/1P3W/3P3W Single circuit 1P2W/1P3W/3P3W |  |  | EMU4-BM1-MB | 19R003T00000K | 8099000
|  | Mạch đơn 1P2W/1P3W/3P3W/3P4W Single circuit 1P2W/1P3W/3P3W/3P4W |  |  | EMU4-HM1-MB | 19R004T00000N | 9064000
|  | Dòng rò Leakage Current |  |  | EMU4-LG1-MB | 19R005T00000R | 10327000
Main Unit |  | Mở rộng cùng cấp điện áp Same voltage extension |  |  | EMU4-A2 | 19R101T00000U | 8172000
|  | Mở rộng khác cấp điện áp Different voltage extension |  |  | EMU4-VA2 | 19R102T00000X | 8852000
|  | Ngõ vào ín hiệu tương tự Analog Input |  |  | EMU4-AX4 | 19R103T00001E | 10560000
Extension Unit |  | Ngõ vào tín hiệu xung Pulse Input |  |  | EMU4-PX4 | 19R104T00001H | 9388000
Phụ kiện dành cho thiết bị đo lường năng lượng EcoMonitor Accessories for energy measuring EcoMonitor unit
|  | Thông số đo lường Measurement Specification |  |  | Tên sản phẩm Model Name | Mã sản phẩm Material code | Đơn giá Unit price (VND)
|  | Màn hình hiển thị (*) Display Unit (*) |  |  | EMU4-D65 | 19R012T000010 | 9619000
Display Unit |  | Dây kết nối màn hình hiển thị (*) Display unit connecting cable (*) |  |  | EMU4-CB-DPS | 19R013T00000J | 407000
|  | Khối giao tiếp CC-Link CC-Link Communication Unit |  |  | EMU4-CM-C | 19R202T000005 | 6551000
|  | Khối ghi nhận dữ liệu Data logging Unit |  |  | EMU4-LM | 19R211T000003 | 7118000
|  | Thẻ nhớ SD SD memory card |  |  | EMU4-SD2GB | 19R212T000004 | 4953000
Data Logging Unit | CC-Link Unit | Lưu ý (note): *: chỉ sử dụng cho EcoMonitorPlus (only using for EcoMonitorPlus)
Cảm biến dòng điện loại kẹp chuyên dùng cho dòng EcoMonitor Split-type current sensor for EcoMonitor series
|  | Dòng điện Current (A) | Tên sản phẩm Model Name |  | Mã sản phẩm Material code |  | Đơn giá Unit price (VND)
|  | 5 | EMU-CT5-A |  | 19E209T00001V |  | 1560000
|  | 50 | EMU-CT50-A |  | 19E202T00001S |  | 1560000
|  | 100 | EMU-CT100-A |  | 19E213T00001T |  | 1560000
|  | 250 | EMU-CT250-A |  | 19E218T00001U |  | 2600000
|  | 400 | EMU-CT400-A |  | 19E222T00001Q |  | 3195000
|  | 600 | EMU-CT600-A |  | 19E227T00001R |  | 3864000
Biến dòng thứ tự không để dùng cho dòng EcoMonitor Zero-phase current transformer for EcoMonitor series
|  | Đường kính lỗ tròn Hole Diameter (mm) | Tên sản phẩm Model Name |  | Mã sản phẩm Material code |  | Đơn giá Unit price (VND)
Split Type
|  | 22 | CZ-22S |  | 208820T00004S |  | 6718000
|  | 30 | CZ-30S |  | 208821T00003W |  | 8299000
|  | 55 | CZ-55S |  | 208822T00004T |  | 16405000
Khối đo lường mở rộng sử dụng cho PLC Measurement extension module for PLC
|  | Thông số đo lường Measurement Specification |  |  | Tên sản phẩm Model Name | Mã sản phẩm Material code | Đơn giá Unit price (VND)
|  | Khối đo lường năng lượng 1 mạch 3P3W Energy Measuring Unit-single circuit 3P3W |  |  | QE81WH | 19H001T000003 | 21000000
|  | Khối đo lường 4 mạch 3P3W Energy Measuring Unit-4 circuits 3P3W |  |  | QE84WH | 19H004T000007 | 44181000
|  | Khối đo lường 1 mạch 3P4W Energy Measuring Unit single circuit 3P4W |  |  | QE81WH4W | 19H011T000004 | 21000000
|  | Khối đo lường 3 mạch 3P4W Energy Measurement Unit-3 circuits 3P4W |  |  | QE83WH4W | 19H013T000008 | 40576000
|  | Biến áp để đo lường (*) Voltage Transform for measuring (*) |  |  | QE8WH4VT | 19H044T000005 | 3605000
|  | Khối giám sát dòng rò và cách điện Leakage Current, Insulation Monitoring |  |  | QE82LG | 19H101T000006 | 33842000
|  | Khối đo lường năng lượng 1 mạch 3P3W (**) Energy Measuring Unit-single circuit 3P3W (**) |  |  | RE81WH | 19W001T000001 | 21000000
Lưu ý (Note): *: Sử dụng khi đo lường các mạch điện 3P3W, 3P4W có điện áp lớn hơn 220 VAC Use for measuring 3P3W, 3P4W circuits with voltage higher than 220VAC **: Khối đo lường năng lượng chỉ sử dụng với PLC dòng R, các loại còn lại sử dụng với PLC dòng Q Only use with R-PLC series, others can be used with Q-PLC series

## EcoWebserver
THIẾT BỊ THU THẬP DỮ LIỆU TIẾT KIỆM ĐIỆN NĂNG |  | ENERGY SAVING DATA COLLECTING SERVER
Sản xuất tại Nhật Bản |  | Made in Japan
Kết nối các thiết bị đo lường để thu thập dữ liệu |  | Connection to measuring devices for data collection
Giám sát theo thời gian thực bằng trình duyệt Web |  | Monitoring energy in real-time via Web browser
Xuất báo cáo dữ liệu đo lường lên đến 10 năm |  | Export measurement data report up to 10 years
| Miêu tả Description |  | Tên sản phẩm Model Name | Mã sản phẩm Material code | Đơn giá Unit price (VND)
| Thiết bị thu thập và phân tích dữ liệu đo lường Measurement Data Collection and Analysis Device |  | MES3-255C-EN | 19D114T000006 | 197412000
| Thiết bị thu thập và phân tích dữ liệu đo lường có chức năng kiểm soát phụ tải Measurement Data Collection, Analysis with Demand Control Function |  | MES3-255C-DM-EN | 19D124T00000D | 217024000
Phần mềm tùy chọn dành cho EcoWebServer III Optional sofrware for EcoWebServer III
| Miêu tả Description |  | Tên sản phẩm Model Name | Mã sản phẩm Material code | Đơn giá Unit price (VND)
| Phần mềm xuất báo cáo Daily Report Software |  | MES3-SW1-DR-FR | 19D304T000007 | 32322000
| Phần mềm tổng hợp quản lý dữ liệu nhiều thiết bị EcoWebserverIII EcoAdviser Softwarelse/alarm output, 1 contact ouput Plug-in Unit |  | MES3-EAP1-DA | 19D305T00000P | 47598000
| Phần mềm tổng hợp quản lý dữ liệu nhiều thiết bị EcoWebserverIII - tích hợp công nghệ AI EcoAdviser Software - AI intergrated version |  | MES3-EAP1-AI | 19D306T00000T | 118259000

## VCB
MÁY CẮT CHÂN KHÔNG DÒNG VPR |  |  |  | VACUUM CIRCUIT BREAKER – VPR SERIES
Sản xuất tại Nhật Bản |  |  |  | Made in Japan
Đáp ứng tiêu chuẩn IEC 62271-100 |  |  |  | Comply with IEC 62271-100
Chất lượng bền bỉ, độ tin cậy vượt trội, dễ sử dụng |  |  |  | Durable quality, outstanding reliability, easy operation
| Dòng cắt ngắn mạch định mức Rated short-circuit breaking current (kA) |  | Điện áp điều khiển cuộn đóng và cuộn ngắt Closing and Tripping Coil Control Voltage | Tên sản phẩm Model Name |  | Mã sản phẩm Material code | Đơn giá Unit price (VND)
Máy cắt chân không 24 kV loại cố định - Dòng điện định mức 630A Vacuum circuit breaker 24 kV Fixed type - Rated current 630A
| 16 |  | 24VDC | 20VPR16D-IL06770A00 |  | EE11L177A1 | 230805000
|  |  | 110VDC | 20VPR16D-IL06110A00 |  | EE11L111A1 | 230805000
|  |  | 220VAC | 20VPR16D-IL06210A00 (*) |  | EE11L121A1 | 230805000
| 25 |  | 24VDC | 20VPR25D-IL06770A00 |  | EE31L177A1 | 234912000
|  |  | 110VDC | 20VPR25D-IL06110A00 |  | EE31L111A1 | 234912000
|  |  | 220VAC | 20VPR25D-IL06210A00 (*) |  | EE31L121A1 | 234912000
Máy cắt chân không 24 kV loại cố định - Dòng điện định mức 1250A Vacuum circuit breaker 24 kV Fixed type - Rated current 1250A
| 16 |  | 24VDC | 20VPR16D-IL12770A00 |  | EE11L277A1 | 252162000
|  |  | 110VDC | 20VPR16D-IL12110A00 |  | EE11L211A1 | 252162000
|  |  | 220VAC | 20VPR16D-IL12210A00 (*) |  | EE11L221A1 | 252162000
| 25 |  | 24VDC | 20VPR25D-IL12770A00 |  | EE31L277A1 | 256269000
|  |  | 110VDC | 20VPR25D-IL12110A00 |  | EE31L211A1 | 256269000
|  |  | 220VAC | 20VPR25D-IL12210A00 (*) |  | EE31L221A1 | 256269000
Máy cắt chân không 24 kV loại di động - Dòng điện định mức 630A Vacuum circuit breaker 24 kV Drawout type - Rated current 630A
| 16 |  | 24VDC | 20VPR16D-ID06770A00 |  | EE11D177A1 | 241485000
|  |  | 110VDC | 20VPR16D-ID06110A00 |  | EE11D111A1 | 241485000
|  |  | 220VAC | 20VPR16D-ID06210A00 (*) |  | EE11D121A1 | 241485000
| 25 |  | 24VDC | 20VPR25D-ID06770A00 |  | EE31D177A1 | 292408000
|  |  | 110VDC | 20VPR25D-ID06110A00 |  | EE31D111A1 | 292408000
|  |  | 220VAC | 20VPR25D-ID06210A00 (*) |  | EE31D121A1 | 292408000
Máy cắt chân không 24 kV loại di động - Dòng điện định mức 1250A Vacuum circuit breaker 24 kV Drawout type - Rated current 1250A
| 16 |  | 24VDC | 20VPR16D-ID12770A00 |  | EE11D277A1 | 255448000
|  |  | 110VDC | 20VPR16D-ID12110A00 |  | EE11D211A1 | 255448000
|  |  | 220VAC | 20VPR16D-ID12210A00 (*) |  | EE11D221A1 | 255448000
| 25 |  | 24VDC | 20VPR25D-ID12770A00 |  | EE31D277A1 | 301443000
|  |  | 110VDC | 20VPR25D-ID12110A00 |  | EE31D211A1 | 301443000
|  |  | 220VAC | 20VPR25D-ID12210A00 (*) |  | EE31D221A1 | 301443000
Máy cắt chân không 24 kV loại di động có tiếp địa - Dòng điện định mức 630A(**) Vacuum circuit breaker 24 kV Drawout type with Earthing switch - Rated current 630A(**)
| 16 |  | 24VDC | 20VPR16D1ID06770A0000 |  | SE11D177A10 | 250627000
|  |  | 110VDC | 20VPR16D1ID06110A0000 |  | SE11D111A10 | 250627000
|  |  | 220VAC | 20VPR16D1ID06210A0000 (*) |  | SE11D121A10 | 250627000
| 25 |  | 24VDC | 20VPR25D1ID06770A0000 |  | SE31D177A10 | 300591000
|  |  | 110VDC | 20VPR25D1ID06110A0000 |  | SE31D111A10 | 300591000
|  |  | 220VAC | 20VPR25D1ID06210A0000 (*) |  | SE31D121A10 | 300591000
Máy cắt chân không 24 kV loại di động có tiếp địa - Dòng điện định mức 1250A(**) Vacuum circuit breaker 24 kV Drawout type with Earthing switch - Rated current 1250A(**)
| 16 |  | 24VDC | 20VPR16D1ID12770A0000 |  | SE11D277A10 | 295757000
|  |  | 110VDC | 20VPR16D1ID12110A0000 |  | SE11D211A10 | 295757000
|  |  | 220VAC | 20VPR16D1ID12210A0000 (*) |  | SE11D221A10 | 295757000
| 25 |  | 24VDC | 20VPR25D1ID12770A0000 |  | SE31D277A10 | 311069000
|  |  | 110VDC | 20VPR25D1ID12110A0000 |  | SE31D211A10 | 311069000
|  |  | 220VAC | 20VPR25D1ID12210A0000 (*) |  | SE31D221A10 | 311069000
Lưu ý (note): *: VCB phải sử dụng cùng với phụ kiện CTD KF-200CD VCB must be used with CTD KF-200CD accessory **:Trong trường hợp cần đặt hàng phụ kiện dao tiếp địa, vui lòng liên hệ MEVN để được hỗ trợ tư vấn mã hàng In case of ordering earthing switch accessory, please contact MEVN for further ordering code support
| Phụ kiện dành cho máy cắt chân không dòng VPR Accessories for Vaccum circuit breaker - VPR Series | PHỤ KIỆN DÀNH CHO MÁY CẮT CHÂN KHÔNG DÒNG VPR |  | ACCESSORIES FOR VACCUM CIRCUIT BREAKER - VPR SERIES
|  |  | Mã sản phẩm Material code | Đơn giá Unit price (VND) |  | Mã sản phẩm Material code | Đơn giá Unit price (VND)
|  | Máy cắt chân không 24 kV loại di động có hỗ trợ tùy chọn dao tiếp địa Vacuum circuit breaker 24 kV Drawout type - support earthing switch option |  |  | Máy cắt chân không 24 kV loại di động không hỗ trợ tùy chọn tiếp địa Vacuum circuit breaker 24 kV Drawout type - without support Earthing Switch option
|  |  | SPB-MCH | 1346000 |  | EPB-MCH | 641000
|  |  | SPB-DHA | 2682000 |  | EPB-DH | 2374000
|  |  | SPB-LAA | 7163000 |  | EPB-LA | 6933000
|  |  | SPB-SPA | 3046000 |  | EPB-SP | 2923000
|  | For 100/110 VAC | SPB-KF-100E | 7163000 |  | EPB-KF-100E | 7302000
|  | For 200/220 VAC | SPB-KF-200CD | 8946000 |  | EPB-KF-200CD | 9116000
|  |  | SPB-ES | 206303000
Lưu ý (note): *: Phụ kiện cần phải đặt hàng để sử dụng cùng với VCB và có thể dùng chung lên đến 05 VCB cùng loại Accessories must be ordered to use with VCB and can be shared up to 05 VCB of the same type)
Manual Charging Handle(*)
Draw-out Handle(*)
Lifting Adapter(*)
Slopped Platform(*)
Capacitor Tripping Device
Earthing Switch
Thay bằng hình "CTD VCB" ở địa chỉ: X:\8.1 FAI\FA Sales\3. Confidential\LVS-HCM AREA\14.Price List\PL 2022\04.Review and feedback\Dot 4

## MV Contactor
CÔNG TẮC TƠ TRUNG THẾ |  |  |  | VACUUM ELECTROMAGNETIC CONTACTOR
Điện áp 3.6/7.2kV |  |  |  | Rated voltage 7.2/3.6 kV
Dòng chịu đựng ngắn mạch 4kA |  |  |  | Rated breaking capacity 4kA
Đáp ứng tiêu chuẩn IEC 60470, tiêu chuẩn Nhật Bản JEM 1167 |  |  |  | For industrial application Standard IEC 60470 / JEM 1167
Thiết kế loại cố định và di động |  |  |  | Design in Fixed type and Drawout Type
Điện áp điều khiển đa dạng 100/110/200/220V AC.DC |  |  |  | Various Control Voltage Rating 100/110/200/220V AC.DC
Có 2 lựa chọn vận hành bằng điện hoặc bằng cơ khí tự giữ |  |  |  | Operation in Electrical Hold or Mechanical Hold methods.
Độ bền đóng ngắt khi có điện lên đến 250,000 lần |  |  |  | Electrical ON/OFF Endurance up to 250,000 times
Thông tin đặt hàng Ordering Information
| Công tắc tơ loại Cố định Fixed-Type Vacuum Contactor |  |  | Công tắc tơ loại kết hợp cầu chì Vacuum Combination Unit
| VZ①P②E③④ |  |  | VZ①②③E④⑤⑥⑦⑧0⑨
| ①Rated operation current |  |  | ①Rated operation current
| ②Operation method |  |  | ②Mounting Configuration
| ③Control voltage |  |  | ③Operation method
| ④Terminal block |  |  | ④Control voltage
⑤Power fuse size
⑥VT No.
⑦VT rating
⑧Position switch
⑨Rated voltage for 400A VCS
| Công tắc tơ loại di động Drawout-Type Vacuum Contactor |  |  | Cầu chì Fuse Link for VCS
| VZ①②③E④⑤ |  |  | FUSE LINK ① ② ③
| ①Rated operation current |  |  | ①Model Name
| ②Mounting Configuration |  |  | ②Rated voltage
| ③Operation method |  |  | ③Rated current
④Control voltage
⑤Position switch
Cấu hình tiêu chuẩn bao gồm Mounting configuration standard equipment
Mounting configuration Standard equipment | Contactor |  |  | Combination unit |  | Application
| Type P Fixed-type | Type-E Standard, Drawout Type | Type-F Bushing, Drawout Type | Type-C Standard, Drawout Type | Type-D Standard, Drawout Type
Main Unit
Rating nameplate | ○ | ○ | ○ | ○ | ○ | JEM1167 Japanese standard) IEC60470(International standard)
Auxiliary switch | ○ | ○ | ○ | ○ | ○ | Number of contacts: 2a/2b
Operation counter | ○ | ○ | ○ | ○ | ○ | 6-digit mechanical counter
Grounding terminal | ○ | – | – | – | – | Crimp contact (5.5m2, M6 screw size)
Grounding contact | – | ○ | ○ | ○ | ○ | Automatically connect test and connection positions
Power fuse clamp | – | – | – | ○ | ○ | Five types of clamps are provided for different fuse ratings.
Power fuse melting detector | – | – | – | ○ | ○ | Number of contacts: 1a (fuse blowout monitored collectively for all 3 phases)
Insert/Drawer interlock device | – | ○ | ○ | ○ | ○ | Dual interlock (electrical and mechanical)
Shutter unit drive lever | – | – | ○ | – | ○ | One pair (one each at left/right side)
Craldle
Drop prevention bolt | – | ○ | ○ | ○ | ○ | One M8 bolt, near side on left
Transportation fitting (integrated with main unit/cradle) | – | ○ | ○ | ○ | ○ | One M6 bolt, near side
Grounding terminal | – | ○ | ○ | ○ | ○ | Crimp contact (5.5m2, M6 screw size)
Shutter unit | – | – | ○ | – | ○ | Insulation plate shutters (shutters at power supply/load sides are driven with same timing)
Accessories
Primary terminal protection tube | ○ | – | ○ | – | ○ | 6 per unit
Lead wires with connectors | ○ | ○ | ○ | ○ | ○ | 1 per unit (1.25mm2, yellow, 1.5m)
Power fuse rating sticker | – | – | – | ○ | ○ | 1 per unit
Insert/Drawer handle | – | ○ | ○ | ○ | ○ | 1 per unit
Công tắc tơ loại cố định Fixed Contactor
| Điện áp điều khiển Control Voltage | Dòng điện Rating (A) | Mã sản phẩm Material code | Đơn giá Unit price (VND) | Mã sản phẩm Material code | Đơn giá Unit price (VND)
| Rated voltage 3.6/7.2kV |  | Electrical Hold |  | Mechanical Hold
| 100/110 VAC.DC | 200 | VZ2PEE10 | 96316000 | VZ2PLE10 | 102447000
|  | 400 | VZ4PEE10 | 122586000 | VZ4PLE10 | 128716000
| 200/220 VAC.DC | 200 | VZ2PEE20 | 96316000 | VZ2PLE20 | 102447000
|  | 400 | VZ4PEE20 | 122586000 | VZ4PLE20 | 128716000
Công tắc tơ loại di động, tiêu chuẩn Drawout Contactor - Standard type
| Điện áp điều khiển Control Voltage | Dòng điện Rating (A) | Mã sản phẩm Material code | Đơn giá Unit price (VND) | Mã sản phẩm Material code | Đơn giá Unit price (VND)
| Rated voltage 3.6/7.2kV |  | Electrical Hold |  | Mechanical Hold
| 100/110 VAC.DC | 200 | VZ2CEE10 | 183880000 | VZ2CEL10 | 190008000
|  | 400 | VZ4CEE10 | 232039000 | VZ4CEL10 | 257430000
Contactor Fixed Type | 200/220 VAC.DC | 200 | VZ2CEE20 | 183880000 | VZ2CEL20 | 190008000
|  | 400 | VZ4CEE20 | 232039000 | VZ4CEL20 | 257430000
Công tắc tơ loại di động, đầu nối bushing Drawout Contactor - Bushing type
| Điện áp điều khiển Control Voltage | Dòng điện Rating (A) | Mã sản phẩm Material code | Đơn giá Unit price (VND) | Mã sản phẩm Material code | Đơn giá Unit price (VND)
| Rated voltage 3.6/7.2kV |  | Electrical Hold |  | Mechanical Hold
| 100/110 VAC.DC | 200 | VZ2DFE10 | 211898000 | VZ2DFL10 | 223281000
|  | 400 | VZ2DFE10 | 250426000 | VZ2DFL10 | 263561000
| 200/220 VAC.DC | 200 | VZ2DFE20 | 211898000 | VZ2DFL20 | 223281000
|  | 400 | VZ2DFE20 | 250426000 | VZ2DFL20 | 263561000
Công tắc tơ kết hợp cầu chì, loại di động tiêu chuẩn Combination Unit Contactor with fuse, Drawout - Standard type
| Điện áp điều khiển Control Voltage | Kích thước cầu chì Power fuse size (mm) | Mã sản phẩm Material code | Đơn giá Unit price (VND) | Mã sản phẩm Material code | Đơn giá Unit price (VND)
| Rated voltage 3.6/7.2kV |  | Electrical Hold 200A |  | Mechanical Hold 200A
| 100/110 VAC.DC | ø50x260 | VZ2CEE110000 | 194387000 | VZ2CLE110000 | 201391000
|  | ø60x200 | VZ2CEE120000 | 194387000 | VZ2CLE120000 | 201391000
|  | ø60x310 | VZ2CEE130000 | 194387000 | VZ2CLE130000 | 201391000
|  | ø77x200 | VZ2CEE140000 | 194387000 | VZ2CLE140000 | 201391000
|  | ø77x310 | VZ2CEE150000 | 194387000 | VZ2CLE150000 | 201391000
|  | ø77x350 | VZ2CEE160000 | 194387000 | VZ2CLE160000 | 201391000
| Rated voltage 3.6/7.2kV |  | Electrical Hold 200A |  | Mechanical Hold 200A
| 200/220 VAC.DC | ø50x260 | VZ2CEE210000 | 194387000 | VZ2CLE210000 | 201391000
|  | ø60x200 | VZ2CEE220000 | 194387000 | VZ2CLE220000 | 201391000
|  | ø60x310 | VZ2CEE230000 | 194387000 | VZ2CLE230000 | 201391000
|  | ø77x200 | VZ2CEE240000 | 194387000 | VZ2CLE240000 | 201391000
|  | ø77x310 | VZ2CEE250000 | 194387000 | VZ2CLE250000 | 201391000
|  | ø77x350 | VZ2CEE260000 | 194387000 | VZ2CLE260000 | 201391000
| Rated voltage 3.6kV |  | Electrical Hold 400A |  | Mechanical Hold 400A
| 100/110 VAC.DC | ø50x260 | VZ4CEE11000036 | 270565000 | VZ4CLE11000036 | 276695000
|  | ø60x200 | VZ4CEE12000036 | 270565000 | VZ4CLE12000036 | 276695000
|  | ø60x310 | VZ4CEE13000036 | 270565000 | VZ4CLE13000036 | 276695000
|  | ø77x200 | VZ4CEE14000036 | 270565000 | VZ4CLE14000036 | 276695000
|  | ø77x310 | VZ4CEE15000036 | 270565000 | VZ4CLE15000036 | 276695000
|  | ø77x350 | VZ4CEE16000036 | 270565000 | VZ4CLE16000036 | 276695000
Contactor |  | ø77x310 | VZ4CEE17000036 | 270565000 | VZ4CLE17000036 | 276695000
Combination Unit |  | ø77x250 | VZ4CEE18000036 | 270565000 | VZ4CLE18000036 | 276695000
|  | ø77x450 | VZ4CEE19000036 | 270565000 | VZ4CLE19000036 | 276695000
| Rated voltage 3.6kV |  | Electrical Hold 400A |  | Mechanical Hold 400A
| 200/220 VAC.DC | ø50x260 | VZ4CEE21000036 | 270565000 | VZ4CLE21000036 | 276695000
|  | ø60x200 | VZ4CEE22000036 | 270565000 | VZ4CLE22000036 | 276695000
|  | ø60x310 | VZ4CEE23000036 | 270565000 | VZ4CLE23000036 | 276695000
|  | ø77x200 | VZ4CEE24000036 | 270565000 | VZ4CLE24000036 | 276695000
|  | ø77x310 | VZ4CEE25000036 | 270565000 | VZ4CLE25000036 | 276695000
|  | ø77x350 | VZ4CEE26000036 | 270565000 | VZ4CLE26000036 | 276695000
|  | ø77x310 | VZ4CEE27000036 | 270565000 | VZ4CLE27000036 | 276695000
|  | ø77x250 | VZ4CEE28000036 | 270565000 | VZ4CLE28000036 | 276695000
|  | ø77x450 | VZ4CEE29000036 | 270565000 | VZ4CLE29000036 | 276695000
| Rated voltage 7.2kV |  | Electrical Hold 400A |  | Mechanical Hold 400A
| 100/110 VAC.DC | ø50x260 | VZ4CEE11000072 | 288078000 | VZ4CLE11000072 | 294207000
|  | ø60x200 | VZ4CEE12000072 | 288078000 | VZ4CLE12000072 | 294207000
|  | ø60x310 | VZ4CEE13000072 | 288078000 | VZ4CLE13000072 | 294207000
|  | ø77x200 | VZ4CEE14000072 | 288078000 | VZ4CLE14000072 | 294207000
|  | ø77x310 | VZ4CEE15000072 | 288078000 | VZ4CLE15000072 | 294207000
|  | ø77x350 | VZ4CEE16000072 | 288078000 | VZ4CLE16000072 | 294207000
|  | ø77x310 | VZ4CEE17000072 | 288078000 | VZ4CLE17000072 | 294207000
|  | ø77x250 | VZ4CEE18000072 | 288078000 | VZ4CLE18000072 | 294207000
|  | ø77x450 | VZ4CEE19000072 | 288078000 | VZ4CLE19000072 | 294207000
| Rated voltage 7.2kV |  | Electrical Hold 400A |  | Mechanical Hold 400A
| 200/220 VAC.DC | ø50x260 | VZ4CEE21000072 | 288078000 | VZ4CLE21000072 | 294207000
|  | ø60x200 | VZ4CEE22000072 | 288078000 | VZ4CLE22000072 | 294207000
|  | ø60x310 | VZ4CEE23000072 | 288078000 | VZ4CLE23000072 | 294207000
|  | ø77x200 | VZ4CEE24000072 | 288078000 | VZ4CLE24000072 | 294207000
|  | ø77x310 | VZ4CEE25000072 | 288078000 | VZ4CLE25000072 | 294207000
|  | ø77x350 | VZ4CEE26000072 | 288078000 | VZ4CLE26000072 | 294207000
|  | ø77x310 | VZ4CEE27000072 | 288078000 | VZ4CLE27000072 | 294207000
|  | ø77x250 | VZ4CEE28000072 | 288078000 | VZ4CLE28000072 | 294207000
|  | ø77x450 | VZ4CEE29000072 | 288078000 | VZ4CLE29000072 | 294207000
Công tắc tơ kết hợp cầu chì, loại di động, đầu nối bushing Combination Unit Contactor with fuse, Drawout - bushing type
| Điện áp điều khiển Control Voltage | Dòng điện Rating (A) | Mã sản phẩm Material code | Đơn giá Unit price (VND) | Mã sản phẩm Material code | Đơn giá Unit price (VND)
| Rated voltage 3.6/7.2kV |  | Electrical Hold 200A |  | Mechanical Hold 200A
| 100/110 VAC.DC | ø50x260 | VZ2DEE110000 | 227660000 | VZ2DLE110000 | 234664000
|  | ø60x200 | VZ2DEE120000 | 227660000 | VZ2DLE120000 | 234664000
|  | ø60x310 | VZ2DEE130000 | 227660000 | VZ2DLE130000 | 234664000
|  | ø77x200 | VZ2DEE140000 | 227660000 | VZ2DLE140000 | 234664000
|  | ø77x310 | VZ2DEE150000 | 227660000 | VZ2DLE150000 | 234664000
|  | ø77x350 | VZ2DEE160000 | 227660000 | VZ2DLE160000 | 234664000
| 200/220 VAC.DC | ø50x260 | VZ2DEE210000 | 227660000 | VZ2DLEL210000 | 234664000
|  | ø60x200 | VZ2DEE220000 | 227660000 | VZ2DLEL220000 | 234664000
|  | ø60x310 | VZ2DEE230000 | 227660000 | VZ2DLEL230000 | 234664000
|  | ø77x200 | VZ2DEE240000 | 227660000 | VZ2DLEL240000 | 234664000
|  | ø77x310 | VZ2DEE250000 | 227660000 | VZ2DLEL250000 | 234664000
|  | ø77x350 | VZ2DEE260000 | 227660000 | VZ2DLEL260000 | 234664000
| Rated voltage 3.6kV |  | Electrical Hold 400A |  | Mechanical Hold 400A
| 100/110 VAC.DC | ø50x260 | VZ4DEE11000036 | 299461000 | VZ4DLE11000036 | 306465000
|  | ø60x200 | VZ4DEE12000036 | 299461000 | VZ4DLE12000036 | 306465000
|  | ø60x310 | VZ4DEE13000036 | 299461000 | VZ4DLE13000036 | 306465000
|  | ø77x200 | VZ4DEE14000036 | 299461000 | VZ4DLE14000036 | 306465000
|  | ø77x310 | VZ4DEE15000036 | 299461000 | VZ4DLE15000036 | 306465000
|  | ø77x350 | VZ4DEE16000036 | 299461000 | VZ4DLE16000036 | 306465000
|  | ø77x310 | VZ4DEE17000036 | 299461000 | VZ4DLE17000036 | 306465000
|  | ø77x250 | VZ4DEE18000036 | 299461000 | VZ4DLE18000036 | 306465000
|  | ø77x450 | VZ4DEE19000036 | 299461000 | VZ4DLE19000036 | 306465000
| 200/220 VAC.DC | ø50x260 | VZ4DEE21000036 | 299461000 | VZ4DLEL21000036 | 306465000
|  | ø60x200 | VZ4DEE22000036 | 299461000 | VZ4DLEL22000036 | 306465000
|  | ø60x310 | VZ4DEE23000036 | 299461000 | VZ4DLEL23000036 | 306465000
|  | ø77x200 | VZ4DEE24000036 | 299461000 | VZ4DLEL24000036 | 306465000
|  | ø77x310 | VZ4DEE25000036 | 299461000 | VZ4DLEL25000036 | 306465000
|  | ø77x350 | VZ4DEE26000036 | 299461000 | VZ4DLEL26000036 | 306465000
|  | ø77x310 | VZ4DEE27000036 | 299461000 | VZ4DLEL27000036 | 306465000
|  | ø77x250 | VZ4DEE28000036 | 299461000 | VZ4DLEL28000036 | 306465000
|  | ø77x450 | VZ4DEE29000036 | 299461000 | VZ4DLEL29000036 | 306465000
| Rated voltage 7.2kV |  | Electrical Hold 400A |  | Mechanical Hold 400A
| 100/110 VAC.DC | ø50x260 | VZ4DEE11000072 | 310844000 | VZ4DLE11000072 | 316973000
|  | ø60x200 | VZ4DEE12000072 | 310844000 | VZ4DLE12000072 | 316973000
|  | ø60x310 | VZ4DEE13000072 | 310844000 | VZ4DLE13000072 | 316973000
|  | ø77x200 | VZ4DEE14000072 | 310844000 | VZ4DLE14000072 | 316973000
|  | ø77x310 | VZ4DEE15000072 | 310844000 | VZ4DLE15000072 | 316973000
|  | ø77x350 | VZ4DEE16000072 | 310844000 | VZ4DLE16000072 | 316973000
|  | ø77x310 | VZ4DEE17000072 | 310844000 | VZ4DLE17000072 | 316973000
|  | ø77x250 | VZ4DEE18000072 | 310844000 | VZ4DLE18000072 | 316973000
|  | ø77x450 | VZ4DEE19000072 | 310844000 | VZ4DLE19000072 | 316973000
| 200/220 VAC.DC | ø50x260 | VZ4DEE21000072 | 310844000 | VZ4DLEL21000072 | 316973000
|  | ø60x200 | VZ4DEE22000072 | 310844000 | VZ4DLEL22000072 | 316973000
|  | ø60x310 | VZ4DEE23000072 | 310844000 | VZ4DLEL23000072 | 316973000
|  | ø77x200 | VZ4DEE24000072 | 310844000 | VZ4DLEL24000072 | 316973000
|  | ø77x310 | VZ4DEE25000072 | 310844000 | VZ4DLEL25000072 | 316973000
|  | ø77x350 | VZ4DEE26000072 | 310844000 | VZ4DLEL26000072 | 316973000
|  | ø77x310 | VZ4DEE27000072 | 310844000 | VZ4DLEL27000072 | 316973000
|  | ø77x250 | VZ4DEE28000072 | 310844000 | VZ4DLEL28000072 | 316973000
|  | ø77x450 | VZ4DEE29000072 | 310844000 | VZ4DLEL29000072 | 316973000
Tùy chọn (chọn trong mã đặt hàng) Options (select in ordering code)
| Thông số kỹ thuật Specification |  |  |  | Mã sản phẩm Material code | Đơn giá Unit price (VND)
| VT 1 set (3.6/7.2kV) | For Vacuum Combination Unit Optional specifications no. ⑨⑩ |  | 50A | VZVT150 | 28633000
|  |  |  | 100A | VZVT1100 | 28633000
| VT 2 sets (3.6/7.2kV) |  |  | 50A | VZVT250 | 53325000
|  |  |  | 100A | VZVT2100 | 53325000
| Position Switch | For Vacuum Combination Unit Optional specifications⑪ |  |  | VZPS1C | 10246000
|  | For Drawout-type Vacuum Contactor Optional specifications⑧ |  |  | VZPS2C | 19001000
Phụ kiện Accessories
| Thông số kỹ thuật Specification |  |  |  | Mã sản phẩm Material code | Đơn giá Unit price (VND)
| Extension Rail | 900mm | Internal Accessories |  | VZER | 17686000
| VST (1 unit) | 200A | Spare parts |  | VZVST200 | 46669000
|  | 400A |  |  | VZVST400 | 84672000
| Closing coil | AC100V | Spare parts for Electrical hold-type |  | VZCC100AC | 10682000
|  | AC200V |  |  | VZCC200AC | 12170000
| Tripping Coil | AC100V | Spare parts for Mechanical Latch-type |  | VZTC100AC | 7495000
|  | AC200V |  |  | VZTC200AC | 10682000
| Auxiliary Switch (1PC） |  | Spare parts for Electrical hold-type |  | VZASE | 2818000
|  |  | Spare parts for Mechanical Latch-type |  | VZASM | 4667000
| Control Board (1PC) | AC100/200V | Spare parts for Electrical hold or Mechanical Latch-type |  | VZCB100200AC | 10332000
| Lead wires with connectors | 1.5m | Spare parts |  | VZLW15 | 7495000
| Test cable | 2m | Internal Accessories |  | VZTC20 | 14361000
| Capacitor Tripping Device (CTD) | AC100/110V | External Accessories |  | KF-100E | 8659000
|  | AC200/220V |  |  | KF-200E | 10682000
| Lifter |  |  |  | F-2C | 212774000
| CR Suppressor |  |  |  | CR-3 | 71976000
| (Surge Absorption Capacitor) |  |  |  | CR-6 | 76878000
| Vacuum Checker | AC100/110/120V |  |  | V-1C | 225908000
|  | AC200/220/240V |  |  | V-2C | 269689000
Cầu chì cho Công tắc tơ loại kết hợp Fuse for Combination Unit
| Loại cầu chì Fuse Type | Điện áp Rate Voltage (kV) | Mã sản phẩm Material code | Mã sản phẩm Material code | Mã sản phẩm Material code | Đơn giá Unit price (VND)
|  |  | General Load | Transformer Load | Capacitor Load
| CL-LB | 3.6 | CLLB36G5 | CLLB36T1.5 | CLLB36C1.5 | 1820000
|  |  | CLLB36G10 | CLLB36T3 | CLLB36C3 | 1820000
|  |  | CLLB36G20 | CLLB36T7.5 | CLLB36C7.5 | 2267000
|  |  | CLLB36G30 | CLLB36T15 | CLLB36C15 | 3336000
|  |  | CLLB36G40 | CLLB36T20 | CLLB36C20 | 4086000
|  |  | CLLB36G50 | CLLB36T30 | CLLB36C30 | 4596000
|  |  | CLLB36G60 | CLLB36T40 | CLLB36C40 | 5163000
|  |  | CLLB36G75 | CLLB36T50 | CLLB36C50 | 7056000
| CL | 3.6 | CL36G75 | CL36T60 | CL36C40 | 7056000
|  |  | CL36G100 | CL36T75 | CL36C60 | 8060000
|  |  | CL36G150 | CL36T100 | CL36C75 | 13090000
|  |  | CL36G200 | CL36T150 | CL36C100 | 16680000
|  |  | CL36G300 | CL36T250 | CL36C175 | 27535000
|  |  | CL36G400 | CL36T300 | CL36C250 | 29529000
| CL-LB | 7.2 | CLLB72G5 | CLLB72T1.5 | CLLB72C1.5 | 1820000
|  |  | CLLB72G10 | CLLB72T3 | CLLB72C3 | 1820000
|  |  | CLLB72G20 | CLLB72T7.5 | CLLB72C7.5 | 2267000
|  |  | CLLB72G30 | CLLB72T15 | CLLB72C15 | 3336000
|  |  | CLLB72G40 | CLLB72T20 | CLLB72C20 | 4086000
|  |  | CLLB72G50 | CLLB72T30 | CLLB72C30 | 4604000
|  |  | CLLB72G60 | CLLB72T40 | CLLB72C40 | 5163000
|  |  | CLLB72G75 | CLLB72T50 | CLLB72C50 | 7072000
| CL | 7.2 | CL72G75 | CL72T60 | CL72C40 | 7072000
|  |  | CL72G100 | CL72T75 | CL72C60 | 8060000
|  |  | CL72G150 | CL72T100 | CL72C75 | 15085000
|  |  | CL72G200 | CL72T150 | CL72C100 | 18915000
|  |  | CL72G300 | CL72T250 | CL72C175 | 32884000
|  |  | CL72G400 | CL72T300 | CL72C250 | 34878000
|  |  | Motor Load |  | Capacitor Load
| CLS-R | 3.6 | CLSR36M20 |  | CLSR36C15 | 5793000
|  |  | CLSR36M50 |  | CLSR36C35 | 6897000
|  |  | CLSR36M100 |  | CLSR36C70 | 8860000
|  |  | CLSR36M150 |  | CLSR36C100 | 17001000
|  |  | CLSR36M200 |  | CLSR36C130 | 22986000
|  |  | CLSR36M300 |  | CLSR36C200 | 41741000
|  |  | CLSR36M400 |  | CLSR36C300 | 48525000
| CLS-R | 7.2 | CLSR72M20 |  | CLSR72C15 | 7982000
|  |  | CLSR72M50 |  | CLSR72C35 | 9898000
|  |  | CLSR72M100 |  | CLSR72C70 | 21869000
|  |  | CLSR72M150 |  | CLSR72C100 | 27216000
|  |  | CLSR72M200 |  | CLSR72C130 | 33362000
|  |  | CLSR72M300 |  | CLSR72C200 | 57067000
|  |  | CLSR72M400 |  | CLSR72C300 | 66405000
Lưu ý:
- Vui lòng tra cứu cách lựa chọn cầu chì phù hợp cho mỗi loại tải tại catalogue
- Mỗi bộ công tắc tơ loại kết hợp cần được đặt với 3 bộ cầu chì

## Relays
RƠ LE BẢO VỆ MELPRO |  |  |  | MELPRO PROTECTION RELAY
Sản xuất tại Nhật Bản |  |  |  | Made in Japan
Đáp ứng tiêu chuẩn quốc tế |  |  |  | Comply with International Standard
Bảo vệ các thông số điện với cấp chính xác cao |  |  |  | Protection of Electrical Parameters at high accuracy
Rơ le bảo vệ dòng S – Protection relay S Series
| Thông số kỹ thuật Specification |  | Mã sản phẩm Material code | Đơn giá Unit price (VND)
| Bảo vệ quá dòng Overcurrent protection |  | COC4-A02S1 562PQB-L02 | 25540000
| Bảo vệ điện áp Volatge protection |  | CBV2-A02S1 563PQB-L02 | 30329000
Rơ le bảo vệ dòng D – Protection relay D Series
| ` | Loại tiêu chuẩn (Standard type) |  |  | Loại có tín hiệu số đầu vào (Digital input type)
| Thông số kỹ thuật Specification |  | Mã sản phẩm Material code | Đơn giá Unit price (VND) |  | Mã sản phẩm Material code | Đơn giá Unit price (VND)
| Bảo vệ mạch nhánh Feeder protection |  | CFP1-A41D1-E5H55-NNNN | 116525000 |  | CFP1-A41D1-E5H55-SNNN | 134086000
| Bảo vệ máy biến áp Transformer protection |  | CAC1-A41D1-E5H55-NNNN | 130094000 |  | CAC1-A41D1-E5H55-SNNN | 151644000
| Bảo vệ động cơ Motor protection |  | CMP1-A41D1-E5H55-NNNN | 116525000 |  | CMP1-A41D1-E5H55-SNNN | 134086000
Rơ le bảo vệ dòng A – Protection relay A Series
| ` | Loại cố định Fixed Type |  |  | Loại di động Drawout Type
| Thông số kỹ thuật Specification |  | Mã sản phẩm Material code | Đơn giá Unit price (VND) |  | Mã sản phẩm Material code | Đơn giá Unit price (VND)
| Bảo vệ quá dòng Overcurrent protection |  | MOC-A3V-R 102PGA-L02 | 28173000 |  | MOC-A3V-RD 518PGA-L02 | 43895000
|  |  | MOC-A3T-R 103PGA-L02 | 28173000
| Bảo vệ chạm đất có hướng Directional earth fault protection |  | MDG-A3V-R 104PGA-L02 | 72073000 |  | MDG-A3V-RD 519PGA-L02 | 83804000
|  |  | MDG-A4V-R 105PGA-L02 | 83485000 |  | MDG-A4V-RD 520PGA-L02 | 91786000
| Bảo vệ chạm đất quá dòng Earth fault protection |  | MGR-A3V-R 110PGA-L02 | 27375000
|  |  | MGR-A3T-R 111PGA-L02 | 30170000
| Bảo vệ thấp áp Undervoltage protection |  | MUV-A3V-R 106PGA-L02 | 36235000 |  | MUV-A3V-RD 521PGA-L02 | 57864000
| Bảo vệ quá áp Overvoltage protection |  | MOV-A3V-R 107PGA-L02 | 34638000 |  | MOV-A3V-RD 522PGA-L02 | 54912000
| Bảo vệ chạm đất quá áp Earth fault overvoltage protection |  | MVG-A3V-R 108PGA-L02 | 33043000 |  | MVG-A3V-RD 523PGA-L02 | 53872000
|  |  | MVG-A4V-R 109PGA-L02 | 58980000 |  | MVG-A4V-RD 524PGA-L02 | 67841000
Đối với các phụ kiện của Rơ le bảo vệ, vui lòng liên hệ MEVN để được hỗ trợ For accessories enclosed with Protection Relay, please contact MEVN for support